## 仕訳書 (磁気探査) (hidden)
工 事 費 仕 訳 書 | [14 empty] | 工 事 費 仕 訳 書
|  | 工事名称 |  | #REF! | [12 empty] | 工事名称 |  | #REF!
|  | 構 造 |  | #REF! | [12 empty] | 構 造 |  | #REF!
|  | 延べ床面積 |  | #REF! | [12 empty] | 延べ床面積 |  | #REF!
|  | 直接工事費 |  | 0 | [12 empty] | 直接工事費 |  | #REF!
NO | 種 目 |  | 実施工事費 |  |  | 備考 | NO | 種 目 |  | 実施工事費 |  |  | 備考 |  | NO | 種 目 |  | 実施工事費 |  |  | 対象内工事費 |  | 対象外工事費 | NO | 種 目 |  | 実施工事費 |  |  | 対象内工事費 |  | 対象外工事費
|  |  |  | 金 額 | ％ | [5 empty] | 金 額 | ％ | [6 empty] | 金 額 | ％ |  | 金 額 | 金 額 |  |  |  |  | 金 額 | ％ |  | 金 額 | 金 額
[15 empty] | #REF! |  | #REF! |  | #REF! |  |  | #REF! | #REF! | #REF! |  | #REF! |  | #REF! |  |  | #REF! | #REF!
1 |  | 磁気探査
[15 empty] | #REF! |  | #REF! |  | #REF! |  |  | #REF! | #REF! | #REF! |  | #REF! |  | #REF! |  |  | #REF! | #REF!
[15 empty] | #REF! |  | #REF! |  | #REF! |  |  | #REF! | #REF! | #REF! |  | #REF! |  | #REF! |  |  | #REF! | #REF!
[15 empty] | #REF! |  | #REF! |  | #REF! |  |  | #REF! | #REF! | #REF! |  | #REF! |  | #REF! |  |  | #REF! | #REF!
[15 empty] | #REF! |  | #REF! |  | #REF! |  |  | #REF! | #REF! | #REF! |  | #REF! |  | #REF! |  |  | #REF! | #REF!
[15 empty] | #REF! |  | #REF! |  | #REF! |  |  | #REF! | #REF!
[15 empty] | #REF! |  | #REF! |  | #REF! |  |  | #REF! | #REF!
[15 empty] | #REF! |  | #REF! |  | #REF! |  |  | #REF! | #REF!
[15 empty] | #REF! |  | #REF! |  | #REF! |  |  | #REF! | #REF!
[15 empty] | #REF! |  | #REF! |  | #REF! |  |  | #REF! | #REF!
[15 empty] | #REF! |  | #REF! |  | #REF! |  |  | #REF! | #REF!
[15 empty] | #REF! |  | #REF! |  | #REF! |  |  | #REF! | #REF!
[9 empty] | 1-3～19-2＋21 | [5 empty] | #REF! |  | #REF! |  | #REF! |  |  | #REF! | #REF! |  |  | 1-3～19-3 |  | #REF!
[9 empty] | 一般工事 |  | 0 | [14 empty] | 一般工事
[9 empty] | 20-3＋22 | [5 empty] | #REF! |  | #REF! |  | #REF! |  |  | #REF! | #REF! |  |  | 20-3 |  | #REF!
[9 empty] | その他工事 |  | 0 | [14 empty] | その他工事
[7 empty] | 合 計 | [7 empty] | #REF! |  | #REF! |  | #REF! |  |  | #REF! | #REF! | 合 計 |  |  |  | #REF! |  |  | #REF! | #REF!
[11 empty] | 0 |  |  | 0

## 旧-見積 (hidden)
#REF!
単 価 見 積 比 較 表
[6 empty] | 会 社 名 又 は 商 号 |  | 会 社 名 又 は 商 号 |  | 会 社 名 又 は 商 号 |  | 各細目ごと
名 称 |  | 規 格 |  | 数量 | 単位 | (株)建造 |  | (株)南成建設 |  | (有)昭和住建 |  | の採用単価 | 会 社 名
[6 empty] | 単 価 | 金 額 | 単 価 | 金 額 | 単 価 | 金 額
| 円柱用型枠合板 |  | φ750 | 1 | ｍ | 12000 | 12000 | 15000 | 15000 | 15600 | 15600 | 12000
| 円柱用型枠合板 |  | φ500 | 1 | ｍ | 9000 | 9000 | 10000 | 10000 | 11700 | 11700 | 9000
| 高強度せん断補強筋(KW785) |  | K13 | 1 | ｔ | 190000 | 190000 | 215000 | 215000 | 247000 | 247000 | 190000
合 計 | [5 empty] | 211000 | 211000 | 240000 | 240000 | 274300 | 274300
#REF!
単 価 見 積 比 較 表
[6 empty] | 会 社 名 又 は 商 号 |  | 会 社 名 又 は 商 号 |  | 会 社 名 又 は 商 号 |  | 各細目ごと
名 称 |  | 規 格 |  | 数量 | 単位 | (株)ピ－エス三菱 |  | ｵﾘｴﾝﾀﾙ白石(株) |  |  |  | の採用単価 | 会 社 名
[6 empty] | 単 価 | 金 額 | 単 価 | 金 額 | 単 価 | 金 額
幼稚園部分
| PC鋼より線 |  | 12.7φ（SWPR7B) | 2300 | ｋｇ | 378 | 869400 | 341 | 784300 |  | 0 | 378 | (株)ピ－エス三菱
| 定着装置工 |  | 緊張側（12S12.7用）27N | 16 | 組 | 32800 | 524800 | 43100 | 689600 |  | 0 | 32800 | (株)ピ－エス三菱
| 定着装置工 |  | 固定側（12S12.7用）27N | 16 | 組 | 36700 | 587200 | 44300 | 708800 |  | 0 | 36700 | (株)ピ－エス三菱
| シ－ス |  | 内径φ65 亜鉛ﾒｯｷ | 372 | ｍ | 473 | 175956 | 477 | 177444 |  | 0 | 473 | (株)ピ－エス三菱
| ケ－ブルホルダ－工 |  |  | 126 | 本 | 2400 | 302400 | 4100 | 516600 |  | 0 | 2400 | (株)ピ－エス三菱
| PC梁端部型枠工 |  | 2ｹｰﾌﾞﾙ用 | 8 | 箇所 | 6100 | 48800 | 7500 | 60000 |  | 0 | 6100 | (株)ピ－エス三菱
| PCケーブル小運搬工 |  |  | 16 | ｹ-ﾌﾞﾙ | 3600 | 57600 | 6200 | 99200 |  | 0 | 3600 | (株)ピ－エス三菱
| ケ－ブル組立工 |  |  | 372 | ｍ | 6500 | 2418000 | 6800 | 2529600 |  | 0 | 6500 | (株)ピ－エス三菱
| 緊張工 |  | 片引 | 16 | 本 | 31700 | 507200 | 43700 | 699200 |  | 0 | 31700 | (株)ピ－エス三菱
| グラウト工 |  | φ65 | 372 | ｍ | 3800 | 1413600 | 4300 | 1599600 |  | 0 | 3800 | (株)ピ－エス三菱
| 端部処理工 |  | PC鋼線切断・ﾓﾙﾀﾙ詰 | 16 | 箇所 | 3200 | 51200 | 4300 | 68800 |  | 0 | 3200 | (株)ピ－エス三菱
| PC特殊機器損料 |  |  | 1 | 式 | 293600 | 293600 | 400000 | 400000 |  | 0 | 293600 | (株)ピ－エス三菱
| PC機材運搬費 |  |  | 1 | 式 | 328000 | 328000 | 430000 | 430000 |  | 0 | 328000 | (株)ピ－エス三菱
| PC技術管理費 |  |  | 1 | 式 | 322244 | 322244 | 406856 | 406856 |  | 0 | 322244 | (株)ピ－エス三菱
合 計 | [6 empty] | 7900000 |  | 9170000 |  | 0
#REF!
単 価 見 積 比 較 表
[6 empty] | 会 社 名 又 は 商 号 |  | 会 社 名 又 は 商 号 |  | 会 社 名 又 は 商 号 |  | 各細目ごと
名 称 |  | 規 格 |  | 数量 | 単位 | (株)ピ－エス三菱 |  | ｵﾘｴﾝﾀﾙ白石(株) |  |  |  | の採用単価 | 会 社 名
[6 empty] | 単 価 | 金 額 | 単 価 | 金 額 | 単 価 | 金 額
水泳プ－ル部分
| PC鋼より線 |  | 12.7φ（SWPR7B) | 1490 | ｋｇ | 378 | 563220 | 341 | 508090 |  | 0 | 378 | (株)ピ－エス三菱
| 定着装置工 |  | 緊張側（12S12.7用）27N | 4 | 組 | 32800 | 131200 | 43100 | 172400 |  | 0 | 32800 | (株)ピ－エス三菱
| 定着装置工 |  | 固定側（12S12.7用）27N | 4 | 組 | 36700 | 146800 | 44300 | 177200 |  | 0 | 36700 | (株)ピ－エス三菱
| シ－ス |  | 内径φ65 亜鉛ﾒｯｷ | 160 | ｍ | 473 | 75680 | 477 | 76320 |  | 0 | 473 | (株)ピ－エス三菱
| ケ－ブルホルダ－工 |  |  | 94 | 本 | 2400 | 225600 | 4100 | 385400 |  | 0 | 2400 | (株)ピ－エス三菱
| PC梁端部型枠工 |  | 2ｹｰﾌﾞﾙ用 | 2 | 箇所 | 6100 | 12200 | 7500 | 15000 |  | 0 | 6100 | (株)ピ－エス三菱
| PCケーブル小運搬工 |  |  | 4 | ｹ-ﾌﾞﾙ | 3600 | 14400 | 6200 | 24800 |  | 0 | 3600 | (株)ピ－エス三菱
| ケ－ブル組立工 |  |  | 160 | ｍ | 6500 | 1040000 | 6800 | 1088000 |  | 0 | 6500 | (株)ピ－エス三菱
| 緊張工 |  | 片引 | 4 | 本 | 31700 | 126800 | 43700 | 174800 |  | 0 | 31700 | (株)ピ－エス三菱
| グラウト工 |  | φ65 | 160 | ｍ | 3800 | 608000 | 4300 | 688000 |  | 0 | 3800 | (株)ピ－エス三菱
| 端部処理工 |  | PC鋼線切断・ﾓﾙﾀﾙ詰 | 4 | 箇所 | 3200 | 12800 | 4300 | 17200 |  | 0 | 3200 | (株)ピ－エス三菱
| PC特殊機器損料 |  |  | 1 | 式 | 234000 | 234000 | 315000 | 315000 |  | 0 | 234000 | (株)ピ－エス三菱
| PC機材運搬費 |  |  | 1 | 式 | 262500 | 262500 | 280000 | 280000 |  | 0 | 262500 | (株)ピ－エス三菱
| PC技術管理費 |  |  | 1 | 式 | 266800 | 266800 | 347790 | 347790 |  | 0 | 266800 | (株)ピ－エス三菱
合 計 | [6 empty] | 3720000 |  | 4270000 |  | 0
#REF!
単 価 見 積 比 較 表
[6 empty] | 会 社 名 又 は 商 号 |  | 会 社 名 又 は 商 号 |  | 会 社 名 又 は 商 号 |  | 各細目ごと
名 称 |  | 規 格 |  | 数量 | 単位 | (資)山内ｺﾝｸﾘ-ﾄﾌﾞﾛｯｸ |  | (有)大城ﾌﾞﾛｯｸ工業 |  | (有)守礼興業 |  | の採用単価 | 会 社 名
[6 empty] | 単 価 | 金 額 | 単 価 | 金 額 | 単 価 | 金 額
空洞ブロック16
| コンクリ－トブロック |  | 厚さ100 内壁 | 1 | ㎡ | 5800 | 5800 | 4500 | 4500 | 5200 | 5200 | 4500 | (有)大城ﾌﾞﾛｯｸ工業
空洞ブロック16
| コンクリ－トブロック |  | 厚さ150 内壁 | 1 | ㎡ | 6830 | 6830 | 4800 | 4800 | 5400 | 5400 | 4800 | (有)大城ﾌﾞﾛｯｸ工業
空洞ブロック16
| コンクリ－トブロック |  | 厚さ200 内壁 | 1 | ㎡ | 7850 | 7850 | 6500 | 6500 | 6600 | 6600 | 6500 | (有)大城ﾌﾞﾛｯｸ工業
| 花形ブロック積み |  | 100×390×390 | 1 | ㎡ | 8800 | 8800 | 15000 | 15000 | 13000 | 13000 | 8800 | (資)山内ｺﾝｸﾘ-ﾄﾌﾞﾛｯｸ
合 計 | [5 empty] | 29280 | 29280 | 30800 | 30800 | 30200 | 30200
#REF!
単 価 見 積 比 較 表
[6 empty] | 会 社 名 又 は 商 号 |  | 会 社 名 又 は 商 号 |  | 会 社 名 又 は 商 号 |  | 各細目ごと
名 称 |  | 規 格 |  | 数量 | 単位 | 川満美装 |  | エスケ－化研(株) |  | (有)吉永 |  | の採用単価 | 会 社 名
[6 empty] | 単 価 | 金 額 | 単 価 | 金 額 | 単 価 | 金 額
上塗り材：フッ素樹脂塗料
| 複層仕上塗材ＲＥ |  | 2-FUE（耐候形1種） | 1 | ㎡ | 3400 | 3400 | 3250 | 3250 | 3700 | 3700 | 3250 | エスケ－化研(株)
上塗り材：フッ素樹脂塗料
| 複層仕上塗材Ｅ |  | 2-FUE（耐候形1種） | 1 | ㎡ | 3200 | 3200 | 2950 | 2950 | 3400 | 3400 | 2950 | エスケ－化研(株)
ケイカル面
| フッ素樹脂塗料塗り |  | 2-FUE（耐候形1種） | 1 | ㎡ | 2500 | 2500 | 2100 | 2100 | 3300 | 3300 | 2100 | エスケ－化研(株)
コンクリ－ト面
| フッ素樹脂塗料塗り |  | 2-FUE（耐候形1種） | 1 | ㎡ | 2100 | 2100 | 2100 | 2100 | 3000 | 3000 | 2100 | エスケ－化研(株)
ブロック面
| フッ素樹脂塗料塗り |  | 2-FUE（耐候形1種） | 1 | ㎡ | 2100 | 2100 | 2100 | 2100 | 3000 | 3000 | 2100 | エスケ－化研(株)
| 無機質浸透性塗布防水 |  |  | 1 | ㎡ | 2700 | 2700 | 3700 | 3700 | 2500 | 2500 | 2500 | (有)吉永
| ＡＥＰ－Ｒ塗り |  |  | 1 | ㎡ | 1200 | 1200 | 1300 | 1300 | 1200 | 1200 | 1200 | 川満美装
| 表面強化剤塗布 |  | （土間面） | 1 | ㎡ | 1500 | 1500 | 600 | 600 | 500 | 500 | 500 | (有)吉永
| ポリウレタン塗り |  |  | 1 | ㎡ | 1600 | 1600 | 2500 | 2500 | 1800 | 1800 | 1600 | 川満美装
合 計 | [5 empty] | 20300 | 20300 | 20600 | 20600 | 22400 | 22400
#REF!
単 価 見 積 比 較 表
[6 empty] | 会 社 名 又 は 商 号 |  | 会 社 名 又 は 商 号 |  | 会 社 名 又 は 商 号 |  | 各細目ごと
名 称 |  | 規 格 |  | 数量 | 単位 | (株)ダイナン産業 |  | 中部大理石 |  | (株)新三施工 |  | の採用単価 | 会 社 名
[6 empty] | 単 価 | 金 額 | 単 価 | 金 額 | 単 価 | 金 額
100*70
| 上り框 |  | 御影石 WL | 1 | m | 17000 | 17000 | 13500 | 13500 | 18890 | 18890 | 13500 | 中部大理石
50*50
| 上り框 |  | 御影石 WL | 1 | m | 9500 | 9500 | 8000 | 8000 | 14720 | 14720 | 8000 | 中部大理石
40*50
| 上り框 |  | 御影石 WL | 1 | m | 9000 | 9000 | 7500 | 7500 | 13670 | 13670 | 7500 | 中部大理石
20*225
| 靴摺り |  | 御影石 WL | 1 | m | 16000 | 16000 | 19000 | 19000 | 10780 | 10780 | 10780 | (株)新三施工
20*175
| 靴摺り |  | 御影石 WL | 1 | m | 13000 | 13000 | 16500 | 16500 | 10210 | 10210 | 10210 | (株)新三施工
20*150
| 靴摺り |  | 御影石 WL | 1 | m | 11500 | 11500 | 11000 | 11000 | 9930 | 9930 | 9930 | (株)新三施工
20*100
| 靴摺り |  | 御影石 WL | 1 | m | 9500 | 9500 | 9000 | 9000 | 9360 | 9000 | 9000 | 中部大理石
20*70
| 幅木 |  | 御影石 WL | 1 | m | 9000 | 9000 | 6000 | 6000 | 9020 | 9020 | 6000 | 中部大理石
20*210
| 面台 |  | 御影石 WL | 1 | m | 15000 | 15000 | 16000 | 16000 | 10610 | 10610 | 10610 | (株)新三施工
20*185
| 面台 |  | 御影石 WL | 1 | m | 13500 | 13500 | 14500 | 14500 | 10330 | 10330 | 10330 | (株)新三施工
20*145
| 面台 |  | 御影石 WL | 1 | m | 11000 | 11000 | 12500 | 12500 | 9870 | 9870 | 9870 | (株)新三施工
20*110
| 面台 |  | 御影石 WL | 1 | m | 10000 | 10000 | 10000 | 10000 | 9470 | 9470 | 9470 | (株)新三施工
20*60
| 面台 |  | 御影石 WL | 1 | m | 8500 | 8500 | 7000 | 7000 | 8910 | 8910 | 7000 | 中部大理石
20*560*600
| 面台 |  | 御影石 WL | 1 | カ所 | 23000 | 23000 | 27000 | 27000 | 11880 | 11880 | 11880 | (株)新三施工
| 人造石研出し |  | 厚20 | 1 | ㎡ | 45000 | 45000 | 45000 | 45000 | 36000 | 36000 | 36000 | (株)新三施工
合 計 | [6 empty] | 220500 |  | 222500 |  | 193290
#REF!
単 価 見 積 比 較 表
[6 empty] | 会 社 名 又 は 商 号 |  | 会 社 名 又 は 商 号 |  | 会 社 名 又 は 商 号 |  | 各細目ごと
名 称 |  | 規 格 |  | 数量 | 単位 | (株)ダイナン産業 |  | 中部大理石 |  | (有)建造 |  | の採用単価 | 会 社 名
[6 empty] | 単 価 | 金 額 | 単 価 | 金 額 | 単 価 | 金 額
ユニットタイル張り 無ゆう
| 床モザイクタイル張り |  | 50mm角 下地ﾓﾙﾀﾙ別途 | 1 | ㎡ | 7000 | 7000 | 9000 | 9000 | 11000 | 11000 | 7000 | (株)ダイナン産業
ﾃﾞｻﾞｲﾝﾀｲﾙ張り
| 床タイル張り |  | 50mm角 下地ﾓﾙﾀﾙ別途 | 1 | ㎡ | 19500 | 19500 | 8000 | 8000 | 20000 | 20000 | 8000 | 中部大理石
|  |  | TOTO ﾊｲﾄﾞﾛｾﾗ同等 |  |  |  |  | 0.54㎡÷22000
| 汚ダレ受タイル |  | 50mm角 下地ﾓﾙﾀﾙ別途 | 1 | ㎡ | 65000 | 65000 | 40740 | 40740 | 52000 | 52000 | 40740 | 中部大理石
| 点字タイル張り |  | 300×300 陶器製 | 1 | ㎡ | 21000 | 21000 | 26000 | 26000 | 25000 | 25000 | 21000 | (株)ダイナン産業
合 計 | [6 empty] | 112500 |  | 83740 | 108000 | 108000
#REF!
単 価 見 積 比 較 表
[6 empty] | 会 社 名 又 は 商 号 |  | 会 社 名 又 は 商 号 |  | 会 社 名 又 は 商 号 |  | 各細目ごと
名 称 |  | 規 格 |  | 数量 | 単位 | (有)建造 |  | (株)南成建設 |  | (有)昭和住建 |  | の採用単価 | 会 社 名
[6 empty] | 単 価 | 金 額 | 単 価 | 金 額 | 単 価 | 金 額
| 出入口枠 |  | 施行手間 | 1 | ｍ | 1100 | 1100 | 1260 | 1260 | 1400 | 1400 | 1100 | (有)建造
| 上り框 |  | 施行手間 | 1 | ｍ | 3500 | 3500 | 4020 | 4020 | 4500 | 4500 | 3500 | (有)建造
| 鴨居 |  | 施行手間 | 1 | ｍ | 2500 | 2500 | 2870 | 2870 | 3200 | 3200 | 2500 | (有)建造
| カ-テンボックス |  | 施行手間 | 1 | ｍ | 2500 | 2500 | 2870 | 2870 | 3200 | 3200 | 2500 | (有)建造
| 床ﾒﾗﾋﾟ-集成材張り |  | 施行手間 | 1 | ｍ2 | 3200 | 3200 | 3680 | 3680 | 4100 | 4100 | 3200 | (有)建造
| 押入れ中棚 |  | 施行手間 | 1 | ｍ2 | 5500 | 5500 | 6320 | 6320 | 7100 | 7100 | 5500 | (有)建造
| 床下地組 |  | 施行手間 | 1 | ｍ2 | 6500 | 6500 | 7470 | 7470 | 8400 | 8400 | 6500 | (有)建造
合 計 | [5 empty] | 24800 | 24800 | 28490 | 28490 | 31900 | 31900
#REF!
単 価 見 積 比 較 表
[6 empty] | 会 社 名 又 は 商 号 |  | 会 社 名 又 は 商 号 |  | 会 社 名 又 は 商 号 |  | 各細目ごと
名 称 |  | 規 格 |  | 数量 | 単位 | (有)建造 |  | ダイナン産業 |  | (株)小川長春寒 |  | の採用単価 | 会 社 名
[6 empty] | 単 価 | 金 額 | 単 価 | 金 額 | 単 価 | 金 額
材工共
| 日檜フロ－リング張り |  | 厚12 塗装品 | 1 | ｍ2 | 6400 | 6400 | 7000 | 7000 | 6800 | 6800 | 6400 | (有)建造 | 1
| 日檜材 |  | 材料 | 1 | ｍ3 | 160000 | 160000 | 185000 | 185000 | 200000 | 200000 | 160000 | (有)建造 | 1
| 日檜集成材 |  | 材料 | 1 | ｍ3 | 480000 | 480000 | 520000 | 520000 | 550000 | 550000 | 480000 | (有)建造 | 1
材工共
| 日檜羽目板張り |  | 厚9塗装品 | 1 | ｍ2 | 5200 | 5200 | 6200 | 6200 | 6000 | 6000 | 5200 | (有)建造 | 1
材工共
| 杉羽目板張り |  | 厚9塗装品 | 1 | ｍ2 | 4800 | 4800 | 6000 | 6000 | 5500 | 5500 | 4800 | (有)建造 | 1
| 銘木合板 |  | 厚5 材料 | 1 | ｍ2 | 4000 | 4000 | 5000 | 5000 | 4500 | 4500 | 4000 | (有)建造 | 1
| メラピ－集成材 |  | 材料 | 1 | ｍ3 | 240000 | 240000 | 300000 | 300000 | 280000 | 280000 | 240000 | (有)建造 | 1
合 計 | [5 empty] | 900400 | 900400 | 1029200 | 1029200 | 1052800 | 1052800
#REF!
単 価 見 積 比 較 表
[6 empty] | 会 社 名 又 は 商 号 |  | 会 社 名 又 は 商 号 |  | 会 社 名 又 は 商 号 |  | 各細目ごと
名 称 |  | 規 格 |  | 数量 | 単位 | (株)真力 |  | 伸和工業 |  | (株)トウエイ |  | の採用単価 | 会 社 名
[6 empty] | 単 価 | 金 額 | 単 価 | 金 額 | 単 価 | 金 額
M-1
| 靴箱 |  | 500*600*300 | 1 | カ所 | 63800 | 63800 | 34000 | 34000 | 58000 | 58000 | 34000 | 伸和工業
M-2
| 靴箱 |  | 2080*600*300 | 3 | カ所 | 308000 | 924000 | 140000 | 420000 | 280000 | 840000 | 140000 | 伸和工業
M-3
| ｶｯﾊﾟ掛け金物 |  | L=2,000 | 8 | カ所 | 58300 | 466400 | 233000 | 1864000 | 53000 | 424000 | 53000 | (株)トウエイ
M-4
| 管理門 |  | 3855*2150 | 1 | カ所 | 825000 | 825000 | 434000 | 434000 | 750000 | 750000 | 434000 | 伸和工業
M-5
| 用具掛け金物 |  | L=600 | 2 | カ所 | 39600 | 79200 | 21000 | 42000 | 36000 | 72000 | 21000 | 伸和工業
M-6
| スロ－プ金物 |  | 800*1100*50 | 1 | カ所 | 84700 | 84700 | 115000 | 115000 | 77000 | 77000 | 77000 | (株)トウエイ
M-7
| 整理棚 |  | 3750*1600*750 | 1 | カ所 | 385000 | 385000 | 486000 | 486000 | 350000 | 350000 | 350000 | (株)トウエイ
M-8
| 整理棚 |  | 4500*1600*750 | 1 | カ所 | 462000 | 462000 | 575000 | 575000 | 420000 | 420000 | 420000 | (株)トウエイ
M-9
| ベンチ取付金物 |  | 400*200*50 | 2 | カ所 | 257000 | 514000 | 200000 | 400000 | 250000 | 500000 | 200000 | 伸和工業
M-10
| 鋼製手摺 |  | L=4500 | 1 | カ所 | 133650 | 133650 | 169090 | 169090 | 121500 | 121500 | 121500 | (株)トウエイ
M-11
| 鋼製手摺 |  | L=2825 | 1 | カ所 | 86625 | 86625 | 106795 | 106795 | 78750 | 78750 | 78750 | (株)トウエイ
M-12
| 鋼製手摺 |  | L=33255 | 1 | カ所 | 915750 | 915750 | 1242110 | 1242110 | 832500 | 832500 | 832500 | (株)トウエイ
M-13
| 鋼製手摺 |  | L=15985 | 1 | カ所 | 440000 | 440000 | 600195 | 600195 | 400000 | 400000 | 400000 | (株)トウエイ
M-14
| ﾀｵﾙ掛け金物 |  | L=3600 | 2 | カ所 | 101200 | 202400 | 49500 | 99000 | 92000 | 184000 | 49500 | 伸和工業
M-15
| ステンレス製集塵網 |  | 750*860 | 1 | カ所 | 92400 | 92400 | 58000 | 58000 | 84000 | 84000 | 58000 | 伸和工業
M-16
| ステンレス製砂利止め |  | 1000*350 | 2 | カ所 | 24200 | 48400 | 28000 | 56000 | 22000 | 44000 | 22000 | (株)トウエイ
M-17
| 鋼製手摺 |  | L=2440 | 1 | カ所 | 24200 | 24200 | 69600 | 69600 | 66000 | 66000 | 24200 | (株)真力
合 計 | [6 empty] | 5747525 |  | 6770790 |  | 5301750
#REF!
単 価 見 積 比 較 表
[6 empty] | 会 社 名 又 は 商 号 |  | 会 社 名 又 は 商 号 |  | 会 社 名 又 は 商 号 |  | 各細目ごと
名 称 |  | 規 格 |  | 数量 | 単位 | (有)建造 |  | ダイナン産業 |  | (株)小川長春寒 |  | の採用単価 | 会 社 名
[6 empty] | 単 価 | 金 額 | 単 価 | 金 額 | 単 価 | 金 額
| 構造用合板二重張り |  | 厚12 | 1 | ｍ2 | 3200 | 3200 | 4530 | 4530 | 6800 | 6800 | 4530 | (株)小川長春寒 | 1
| 鋼製床下地 |  | H=150 | 1 | ｍ2 | 5200 | 5200 | 6120 | 6120 | 6400 | 6400 | 6120 | (株)小川長春寒 | 1
| 鋼製床下地 |  | H=280 | 1 | ｍ2 | 5300 | 5300 | 6550 | 6550 | 6500 | 6500 | 6550 | (株)小川長春寒 | 1
| 鋼製床下地 |  | H=300 | 1 | ｍ2 | 6800 | 6800 | 8050 | 8050 | 8400 | 8400 | 8050 | (株)小川長春寒 | 1
| 昇降バトン |  | 手動式 | 1 | カ所 | 300000 | 300000 | 600000 | 600000 | 372000 | 372000 | 300000 | (有)建造 | 1
| 再生木デッキ張り |  | 鋼製床下地共 | 1 | ｍ2 | 22000 | 22000 | 26000 | 26000 | 27200 | 27200 | 26000 | (株)小川長春寒 | 1
| 軽量鉄骨天井下地 |  | 25形 （耐風型） | 1 | ｍ2 | 5300 | 5300 | 6500 | 6500 | 6500 | 6500 | 6500 | (株)小川長春寒 | 1
30*105
| 再生木張り |  | M-9ベンチ上部 | 1 | カ所 | 32000 | 32000 | 40000 | 40000 | 39600 | 39600 | 32000 | (有)建造 | 1
合 計 | [5 empty] | 379800 | 379800 | 697750 | 697750 | 473400 | 473400
#REF! | [12 empty] | 幼稚園
単 価 見 積 比 較 表
[6 empty] | 会 社 名 又 は 商 号 |  | 会 社 名 又 は 商 号 |  | 会 社 名 又 は 商 号 |  | 各細目ごと
名 称 |  | 規 格 |  | 数量 | 単位 | (株)タカラ住建 |  | やまうち木工(株) |  | (有)平田工房 |  | の採用単価 | 会 社 名
[6 empty] | 単 価 | 金 額 | 単 価 | 金 額 | 単 価 | 金 額
1,800×2,000
| １／１ＷＥ |  | 1,800×1,100 2カ所 | 1 | カ所 | 152600 | 152600 | 288600 | 288600 | 190000 | 190000 | 152600 | (株)タカラ住建
1,000×2,000 2カ所
| ２／１ＷＥ |  | 4,000×2,000 | 3 | カ所 | 380000 | 1140000 | 550360 | 1651080 | 342000 | 1026000 | 342000 | (有)平田工房
930×2,000
| ３／１ＷＥ |  | 900×1,460 | 1 | カ所 | 136000 | 136000 | 171280 | 171280 | 120000 | 120000 | 120000 | (有)平田工房
| ４／１ＷＥ |  | 2,000×2,000 | 1 | カ所 | 108800 | 108800 | 179480 | 179480 | 136000 | 136000 | 108800 | (株)タカラ住建
3,230×710
| ５／１ＷＥ |  | 3,230×2,000 | 1 | カ所 | 230000 | 230000 | 414440 | 414440 | 316000 | 316000 | 230000 | (株)タカラ住建
| ６／１ＷＥ |  | 2,685×1,850 | 1 | カ所 | 36000 | 36000 | 68040 | 68040 | 57000 | 57000 | 36000 | (株)タカラ住建
| ７／１ＷＥ |  | 1,030×2,000 | 1 | カ所 | 53150 | 53150 | 68440 | 68440 | 42000 | 42000 | 42000 | (有)平田工房
| ８／１ＷＥ |  | 785×2,000 | 1 | カ所 | 59400 | 59400 | 64540 | 64540 | 33000 | 33000 | 33000 | (有)平田工房
| ９／１ＷＥ |  | 930×2,000 | 4 | カ所 | 59400 | 237600 | 64540 | 258160 | 43000 | 172000 | 43000 | (有)平田工房
| １０／１ＷＥ |  | 870×1,950 | 1 | カ所 | 59400 | 59400 | 64540 | 64540 | 34000 | 34000 | 34000 | (有)平田工房
| １１／１ＷＥ |  | 1,180×2,000 | 1 | カ所 | 60650 | 60650 | 96600 | 96600 | 48000 | 48000 | 48000 | (有)平田工房
| １２／１ＷＥ |  | 1,180×2,000 | 1 | カ所 | 60650 | 60650 | 81240 | 81240 | 48000 | 48000 | 48000 | (有)平田工房
| １３／１ＷＥ |  | 1,180×2,000 | 1 | カ所 | 60650 | 60650 | 81240 | 81240 | 48000 | 48000 | 48000 | (有)平田工房
| １４／１ＷＥ |  | 1,600×1,870 | 1 | カ所 | 112500 | 112500 | 117080 | 117080 | 66000 | 66000 | 66000 | (有)平田工房
| １／１ＷＤ |  | 820×2,040 | 1 | カ所 | 47500 | 47500 | 83750 | 83750 | 43000 | 43000 | 43000 | (有)平田工房
| ２／１ＷＤ |  | 800×1,850 | 1 | カ所 | 13150 | 13150 | 29920 | 29920 | 19000 | 19000 | 13150 | (株)タカラ住建
| １／１ＷＷ |  | 1,500×1,100 | 1 | カ所 | 22500 | 22500 | 51960 | 51960 | 28000 | 28000 | 22500 | (株)タカラ住建
小 計 | [6 empty] | 2590550 |  | 3770390 |  | 2426000
#REF! | [12 empty] | 幼稚園
単 価 見 積 比 較 表
[6 empty] | 会 社 名 又 は 商 号 |  | 会 社 名 又 は 商 号 |  | 会 社 名 又 は 商 号 |  | 各細目ごと
名 称 |  | 規 格 |  | 数量 | 単位 | (株)タカラ住建 |  | やまうち木工(株) |  | (有)平田工房 |  | の採用単価 | 会 社 名
[6 empty] | 単 価 | 金 額 | 単 価 | 金 額 | 単 価 | 金 額
| 運搬費 |  |  | 1 | 式 | 36000 | 36000 | 349725 | 349725 | 135000 | 135000 | 36000 | (株)タカラ住建
| 建付費 |  | 金物費込み | 1 | 式 | 643140 | 643140 | 457800 | 457800 | 891000 | 891000 | 457800 | やまうち木工(株)
小 計 | [6 empty] | 679140 |  | 807525 |  | 1026000
合 計 | [6 empty] | 3269690 |  | 4577915 |  | 3452000
#REF! | [12 empty] | プ－ル
単 価 見 積 比 較 表
[6 empty] | 会 社 名 又 は 商 号 |  | 会 社 名 又 は 商 号 |  | 会 社 名 又 は 商 号 |  | 各細目ごと
名 称 |  | 規 格 |  | 数量 | 単位 | (株)タカラ住建 |  | やまうち木工(株) |  | (有)平田工房 |  | の採用単価 | 会 社 名
[6 empty] | 単 価 | 金 額 | 単 価 | 金 額 | 単 価 | 金 額
| １／２ＷＥ |  | 1,030×2,000 | 2 | カ所 | 58750 | 117500 | 104400 | 208800 | 59000 | 118000 | 58750 | (株)タカラ住建
| ２／２ＷＥ |  | 1,800×2,000 | 1 | カ所 | 114000 | 114000 | 149960 | 149960 | 112000 | 112000 | 112000 | (有)平田工房
| 運搬費 |  |  | 1 | 式 | 15000 | 15000 | 25500 | 25500 | 12000 | 12000 | 12000 | (有)平田工房
| 建付費 |  | 金物費込み | 1 | 式 | 92530 | 92530 | 37200 | 37200 | 96000 | 96000 | 37200 | やまうち木工(株)
合 計 | [6 empty] | 339030 |  | 421460 |  | 338000
#REF! | [12 empty] | 幼稚園
単 価 見 積 比 較 表
[6 empty] | 会 社 名 又 は 商 号 |  | 会 社 名 又 は 商 号 |  | 会 社 名 又 は 商 号 |  | 各細目ごと
名 称 |  | 規 格 |  | 数量 | 単位 | (有)三友工務店 |  | エントランス開発 |  | (有)ニット－産業 |  | の採用単価 | 会 社 名
[6 empty] | 単 価 | 金 額 | 単 価 | 金 額 | 単 価 | 金 額
| １／１ＴＢ |  | 1,600×1,200 | 3 | カ所 | 230000 | 690000 | 240000 | 720000 | 204000 | 612000 | 204000 | (有)ニット－産業
| ２／１ＴＢ |  | 600×1,100 | 7 | カ所 | 40000 | 280000 | 45000 | 315000 | 34000 | 238000 | 34000 | (有)ニット－産業
| ３／１ＴＢ |  | 500×1,800×600 | 2 | カ所 | 124000 | 248000 | 130000 | 260000 | 110000 | 220000 | 110000 | (有)ニット－産業
| ４／１ＴＢ |  | 530×1,800 | 1 | カ所 | 100000 | 100000 | 100000 | 100000 | 85000 | 85000 | 85000 | (有)ニット－産業
1,600×1,200
| ５／１ＴＢ |  | 750×1,800 | 1 | カ所 | 466000 | 466000 | 490000 | 490000 | 415000 | 415000 | 415000 | (有)ニット－産業
| 運搬費 |  |  | 1 | 式 | 90000 | 90000 | 100000 | 100000 | 80000 | 80000 | 80000 | (有)ニット－産業
| 建付費 |  |  | 1 | 式 | 270000 | 270000 | 300000 | 300000 | 250000 | 250000 | 250000 | (有)ニット－産業
合 計 | [5 empty] | 1320000 | 2144000 | 1405000 | 2285000 | 1178000 | 1900000
#REF! | [12 empty] | プ－ル
単 価 見 積 比 較 表
[6 empty] | 会 社 名 又 は 商 号 |  | 会 社 名 又 は 商 号 |  | 会 社 名 又 は 商 号 |  | 各細目ごと
名 称 |  | 規 格 |  | 数量 | 単位 | (有)三友工務店 |  | エントランス開発 |  | (有)ニット－産業 |  | の採用単価 | 会 社 名
[6 empty] | 単 価 | 金 額 | 単 価 | 金 額 | 単 価 | 金 額
| １／２ＴＢ |  | 2,200×2,000 | 1 | カ所 | 230000 | 230000 | 245000 | 245000 | 210000 | 210000 | 210000 | (有)ニット－産業
| ２／２ＴＢ |  | 3,100×2,000 | 1 | カ所 | 390000 | 390000 | 415000 | 415000 | 354000 | 354000 | 354000 | (有)ニット－産業
| １／２ＳＢ |  | 1,650×2,350 | 1 | カ所 | 130000 | 130000 | 140000 | 140000 | 120000 | 120000 | 120000 | (有)ニット－産業
| ２／２ＳＢ |  | 1,750×2,350 | 1 | カ所 | 130000 | 130000 | 140000 | 140000 | 120000 | 120000 | 120000 | (有)ニット－産業
| 運搬費 |  |  | 1 | 式 | 60000 | 60000 | 50000 | 50000 | 43000 | 43000 | 43000 | (有)ニット－産業
| 建付費 |  |  | 1 | 式 | 170000 | 170000 | 180000 | 180000 | 153000 | 153000 | 153000 | (有)ニット－産業
合 計 | [5 empty] | 1110000 | 1110000 | 1170000 | 1170000 | 1000000 | 1000000
#REF! | [12 empty] | 幼稚園
単 価 見 積 比 較 表
[6 empty] | 会 社 名 又 は 商 号 |  | 会 社 名 又 は 商 号 |  | 会 社 名 又 は 商 号 |  | 各細目ごと
名 称 |  | 規 格 |  | 数量 | 単位 | 大里総合建材㈱ |  | 金秀アルミ工業㈱ |  | 大倉サッシ |  | の採用単価 | 会 社 名
[6 empty] | 単 価 | 金 額 | 単 価 | 金 額 | 単 価 | 金 額
| １／ＢＡＤ |  | 1,800×1,250 | 3 | カ所 | 127480 | 382440 | 201380 | 604140 | 203780 | 611340 | 127480 | 大里総合建材㈱
| １／１ＡＤ |  | 1,885×1,960 | 2 | カ所 | 135950 | 271900 | 155790 | 311580 | 156170 | 312340 | 135950 | 大里総合建材㈱
| ２／１ＡＤ |  | 1,150×2,950 | 1 | カ所 | 110740 | 110740 | 220930 | 220930 | 223430 | 223430 | 110740 | 大里総合建材㈱
| ３／１ＡＤ |  | 550×1,900 | 1 | カ所 | 89010 | 89010 | 110110 | 110110 | 111610 | 111610 | 89010 | 大里総合建材㈱
| ４／１ＡＤ |  | 1,650×2,450 | 1 | カ所 | 489000 | 489000 | 712230 | 712230 | 728930 | 728930 | 489000 | 大里総合建材㈱
| １／１ＡＥ |  | 6,160×2,820 | 1 | カ所 | 467050 | 467050 | 958420 | 958420 | 966960 | 966960 | 467050 | 大里総合建材㈱
| ２／１ＡＥ |  | 2,000×2,750 | 1 | カ所 | 66040 | 66040 | 170460 | 170460 | 161580 | 161580 | 66040 | 大里総合建材㈱
| ３／１ＡＥ |  | 3,700×2,750 | 3 | カ所 | 891480 | 2674440 | 759130 | 2277390 | 758780 | 2276340 | 891480 | 大里総合建材㈱
| ４／１ＡＥ |  | 1,800×2,950 | 1 | カ所 | 69860 | 69860 | 105330 | 105330 | 105330 | 105330 | 69860 | 大里総合建材㈱
| ５／１ＡＥ |  | 1,800×2,950 | 1 | カ所 | 69860 | 69860 | 160410 | 160410 | 160410 | 160410 | 69860 | 大里総合建材㈱
| ６／１ＡＥ |  | 1,800×2,650 | 1 | カ所 | 67250 | 67250 | 103220 | 103220 | 131490 | 131490 | 67250 | 大里総合建材㈱
| ７／１ＡＥ |  | 1,800×2,750 | 1 | カ所 | 65450 | 65450 | 150270 | 150270 | 150270 | 150270 | 65450 | 大里総合建材㈱
| １／１ＡＦ |  | 1,640×350 | 1 | カ所 | 25690 | 25690 | 46440 | 46440 | 46440 | 46440 | 25690 | 大里総合建材㈱
| １－１／１ＡＷ |  | 3,070×1,850 | 1 | カ所 | 104740 | 104740 | 154600 | 154600 | 154600 | 154600 | 104740 | 大里総合建材㈱
| １－２／１ＡＷ |  | 3,070×1,850 | 1 | カ所 | 617230 | 617230 | 504480 | 504480 | 511880 | 511880 | 617230 | 大里総合建材㈱
| ２／１ＡＷ |  | 1,500×1,850 | 1 | カ所 | 49020 | 49020 | 73870 | 73870 | 73870 | 73870 | 49020 | 大里総合建材㈱
| ３／１ＡＷ |  | 1,600×1,610 | 1 | カ所 | 48340 | 48340 | 73960 | 73960 | 73960 | 73960 | 48340 | 大里総合建材㈱
小 計 | [6 empty] | 5668060 |  | 6737840 |  | 6800780
#REF! | [12 empty] | 幼稚園
単 価 見 積 比 較 表
[6 empty] | 会 社 名 又 は 商 号 |  | 会 社 名 又 は 商 号 |  | 会 社 名 又 は 商 号 |  | 各細目ごと
名 称 |  | 規 格 |  | 数量 | 単位 | 大里総合建材㈱ |  | 金秀アルミ工業㈱ |  | 大倉サッシ |  | の採用単価 | 会 社 名
[6 empty] | 単 価 | 金 額 | 単 価 | 金 額 | 単 価 | 金 額
| ４／１ＡＷ |  | 1,400×600 | 6 | カ所 | 25830 | 154980 | 39190 | 235140 | 39190 | 235140 | 25830 | 大里総合建材㈱
| ５／１ＡＷ |  | 1,120×535 | 1 | カ所 | 22930 | 22930 | 29970 | 29970 | 40670 | 40670 | 22930 | 大里総合建材㈱
| ６／１ＡＷ |  | 3,670×2,050 | 1 | カ所 | 117110 | 117110 | 166320 | 166320 | 166320 | 166320 | 117110 | 大里総合建材㈱
| ７／１ＡＷ |  | 3,870×2,050 | 1 | カ所 | 608730 | 608730 | 517250 | 517250 | 523410 | 523410 | 608730 | 大里総合建材㈱
| ８／１ＡＷ |  | 1,150×1,100 | 1 | カ所 | 28630 | 28630 | 35750 | 35750 | 35750 | 35750 | 28630 | 大里総合建材㈱
| ９／１ＡＷ |  | 7,410×1,750 | 1 | カ所 | 1193740 | 1193740 | 1036940 | 1036940 | 1051020 | 1051020 | 1193740 | 大里総合建材㈱
| １０／１ＡＷ |  | 5,540×2,050 | 1 | カ所 | 179350 | 179350 | 321670 | 321670 | 344430 | 344430 | 179350 | 大里総合建材㈱
| １１／１ＡＷ |  | 4,940×1,850 | 1 | カ所 | 874680 | 874680 | 505290 | 505290 | 519120 | 519120 | 874680 | 大里総合建材㈱
| １２／１ＡＷ |  | 1,600×1,550 | 1 | カ所 | 47580 | 47580 | 71080 | 71080 | 71080 | 71080 | 47580 | 大里総合建材㈱
| １３／１ＡＷ |  | 1,420×535 | 1 | カ所 | 25370 | 25370 | 32730 | 32730 | 32730 | 32730 | 25370 | 大里総合建材㈱
| １４／１ＡＷ |  | 600×1,100 | 1 | カ所 | 95420 | 95420 | 112160 | 112160 | 123400 | 123400 | 95420 | 大里総合建材㈱
| １５／１ＡＷ |  | 600×500 | 1 | カ所 | 24860 | 24860 | 52160 | 52160 | 52160 | 52160 | 24860 | 大里総合建材㈱
| １６／１ＡＷ |  | 600×1,100 | 1 | カ所 | 95420 | 95420 | 112160 | 112160 | 123400 | 123400 | 95420 | 大里総合建材㈱
| １７／１ＡＷ |  | 600×1,100 | 1 | カ所 | 95420 | 95420 | 112160 | 112160 | 123400 | 123400 | 95420 | 大里総合建材㈱
| 運搬費 |  |  | 1 | 式 | 276970 | 276970 | 431970 | 431970 | 432920 | 432920 | 276970 | 大里総合建材㈱
| 建付調整費 |  |  | 1 | 式 | 676220 | 676220 | 732520 | 732520 | 732520 | 732520 | 676220 | 大里総合建材㈱
小 計 | [6 empty] | 4517410 |  | 4505270 |  | 4607470
合 計 | [6 empty] | 10185470 |  | 11243110 |  | 11408250
#REF! | [12 empty] | 幼稚園
単 価 見 積 比 較 表
[6 empty] | 会 社 名 又 は 商 号 |  | 会 社 名 又 は 商 号 |  | 会 社 名 又 は 商 号 |  | 各細目ごと
名 称 |  | 規 格 |  | 数量 | 単位 | 大里総合建材㈱ |  | 金秀アルミ工業㈱ |  | 大倉サッシ |  | の採用単価 | 会 社 名
[6 empty] | 単 価 | 金 額 | 単 価 | 金 額 | 単 価 | 金 額
| １／１ＳＤ |  | 1,935×2,200 | 1 | カ所 | 450000 | 450000 | 415540 | 415540 | 457400 | 457400 | 415540 | 金秀アルミ工業㈱
| 運搬費 |  |  | 1 | 式 |  | 製品代に含む |  | 製品代に含む |  | 製品代に含む
| 建付調整費 |  |  | 1 | 式 |  | 製品代に含む |  | 製品代に含む |  | 製品代に含む
合 計 | [6 empty] | 450000 |  | 415540 |  | 457400
#REF! | [12 empty] | プ－ル
単 価 見 積 比 較 表
[6 empty] | 会 社 名 又 は 商 号 |  | 会 社 名 又 は 商 号 |  | 会 社 名 又 は 商 号 |  | 各細目ごと
名 称 |  | 規 格 |  | 数量 | 単位 | 大里総合建材㈱ |  | 金秀アルミ工業㈱ |  | 大倉サッシ |  | の採用単価 | 会 社 名
[6 empty] | 単 価 | 金 額 | 単 価 | 金 額 | 単 価 | 金 額
| １／２ＡＤ |  | 1,800×2,000 | 1 | カ所 | 238270 | 238270 | 407050 | 407050 | 410430 | 410430 | 238270 | 大里総合建材㈱
| ２／２ＡＤ |  | 800×2,000 | 2 | カ所 | 115770 | 231540 | 212250 | 424500 | 212380 | 424760 | 115770 | 大里総合建材㈱
| ３／２ＡＤ |  | 1,120×935 | 1 | カ所 | 145040 | 145040 | 159910 | 159910 | 162110 | 162110 | 145040 | 大里総合建材㈱
| ４／２ＡＤ |  | 900×2,000 | 1 | カ所 | 90290 | 90290 | 154650 | 154650 | 157020 | 157020 | 90290 | 大里総合建材㈱
| １／２ＡＥ |  | 2,100×2,040 | 1 | カ所 | 144270 | 144270 | 239330 | 239330 | 241930 | 241930 | 144270 | 大里総合建材㈱
| ２／２ＡＥ |  | 2,000×2,000 | 2 | カ所 | 140360 | 280720 | 171400 | 342800 | 171860 | 343720 | 140360 | 大里総合建材㈱
| ３／２ＡＥ |  | 2,100×2,000 | 1 | カ所 | 143690 | 143690 | 228970 | 228970 | 223570 | 223570 | 143690 | 大里総合建材㈱
1,580×1,100
| ４／２ＡＥ |  | 1,800×2,000 | 1 | カ所 | 140350 | 140350 | 201710 | 201710 | 193610 | 193610 | 140350 | 大里総合建材㈱
| １／２ＡＷ |  | 1,620×535 | 2 | カ所 | 39610 | 79220 | 34560 | 69120 | 34560 | 69120 | 39610 | 大里総合建材㈱
| ２／２ＡＷ |  | 1,810×600 | 2 | カ所 | 86280 | 172560 | 137710 | 275420 | 148650 | 297300 | 86280 | 大里総合建材㈱
| １／２ＡＦ |  | 1,810×500 | 1 | カ所 | 41150 | 41150 | 60330 | 60330 | 60330 | 60330 | 41150 | 大里総合建材㈱
| ２／２ＡＦ |  | 2,010×500 | 1 | カ所 | 56210 | 56210 | 85690 | 85690 | 85690 | 85690 | 56210 | 大里総合建材㈱
| １／２ＡＧ |  | 1,870×500 | 1 | カ所 | 229330 | 229330 | 230160 | 230160 | 256030 | 256030 | 229330 | 大里総合建材㈱
| 運搬費 |  |  | 1 | 式 | 55570 | 55570 | 133370 | 133370 | 134550 | 134550 | 55570 | 大里総合建材㈱
| 建付調整費 |  |  | 1 | 式 | 206630 | 206630 | 143280 | 143280 | 143280 | 143280 | 206630 | 大里総合建材㈱
合 計 | [6 empty] | 2254840 |  | 3156290 |  | 3203450
#REF!
単 価 見 積 比 較 表
[6 empty] | 会 社 名 又 は 商 号 |  | 会 社 名 又 は 商 号 |  | 会 社 名 又 は 商 号 |  | 各細目ごと
名 称 |  | 規 格 |  | 数量 | 単位 | 松川ガラス店 |  | (有)建造 |  | (有)ニット－産業 |  | の採用単価 | 会 社 名
[6 empty] | 単 価 | 金 額 | 単 価 | 金 額 | 単 価 | 金 額
| 型板強化ガラス |  | 厚4mm | 1 | ㎡ | 16000 | 16000 | 22400 | 22400 | 19600 | 19600 | 16000 | 松川ガラス店
| ミラ－ガラス |  | 厚3mm 1600*350 | 1 | カ所 | 16000 | 16000 | 22400 | 22400 | 19600 | 19600 | 16000 | 松川ガラス店
合 計 | [6 empty] | 32000 |  | 44800 |  | 39200
#REF!
単 価 見 積 比 較 表
[6 empty] | 会 社 名 又 は 商 号 |  | 会 社 名 又 は 商 号 |  | 会 社 名 又 は 商 号 |  | 各細目ごと
名 称 |  | 規 格 |  | 数量 | 単位 | (有)建造 |  | (有)ニット－産業 |  | (株)南成建設 |  | の採用単価 | 会 社 名
[6 empty] | 単 価 | 金 額 | 単 価 | 金 額 | 単 価 | 金 額
厚5mm 1,200×2,000
| 高耐候ﾎﾟﾘｶﾎﾞ-ﾈｯﾄ板張り |  | ｼ-ﾘﾝｸﾞ止め L型ｱﾝｸﾞﾙ補強 | 1 | カ所 | 12000 | 12000 | 13680 | 13680 | 15600 | 15600 | 12000 | (有)建造
| ﾒﾗﾐﾝ樹脂化粧板張り |  | 厚3mm | 1 | ｍ2 | 10000 | 10000 | 11400 | 11400 | 13000 | 13000 | 10000 | (有)建造
| 化粧けい酸ｶﾙｼｭｳﾑ板張り |  | 厚6mm | 1 | ｍ2 | 5000 | 5000 | 5700 | 5700 | 6500 | 6500 | 5000 | (有)建造
厚6mmけい酸ｶﾙｼｭｳﾑ板捨張り
| ﾒﾗﾐﾝ樹脂化粧板張り |  | 厚1mm | 1 | ｍ2 | 4000 | 4000 | 4560 | 4560 | 5200 | 5200 | 4000 | (有)建造
合 計 | [5 empty] | 31000 | 31000 | 35340 | 35340 | 40300 | 40300
#REF!
単 価 見 積 比 較 表
[6 empty] | 会 社 名 又 は 商 号 |  | 会 社 名 又 は 商 号 |  | 会 社 名 又 は 商 号 |  | 各細目ごと
名 称 |  | 規 格 |  | 数量 | 単位 | ｼﾝｺ-沖縄㈱ |  | (有)ワ－ルド内装 |  | やまうち内装 |  | の採用単価 | 会 社 名
[6 empty] | 単 価 | 金 額 | 単 価 | 金 額 | 単 価 | 金 額
| 複層ビニル床タイル張り |  | 厚2.5 木目調 | 1 | ｍ2 | 5160 | 5160 | 6100 | 6100 | 6150 | 6150 | 5160 | ｼﾝｺ-沖縄㈱
合 計 | [5 empty] | 5160 | 5160 | 6100 | 6100 | 6150 | 6150
#REF!
単 価 見 積 比 較 表
[6 empty] | 会 社 名 又 は 商 号 |  | 会 社 名 又 は 商 号 |  | 会 社 名 又 は 商 号 |  | 各細目ごと
名 称 |  | 規 格 |  | 数量 | 単位 | (株)昭和製作所 |  | (有)建造 |  | (有)ニット－産業 |  | の採用単価 | 会 社 名
[6 empty] | 単 価 | 金 額 | 単 価 | 金 額 | 単 価 | 金 額
| カットサイン文字 |  | 1000角 ｱﾙﾐ複合版 | 1 | 字 | 45975 | 45975 | 52411.5 | 52411.5 | 59767.5 | 59767.5 | 45975 | (株)昭和製作所
| カットサイン文字 |  | 450角 ｱﾙﾐ複合版 | 1 | 字 | 32056 | 32056 | 36543.84 | 36543.84 | 41672.8 | 41672.8 | 32056 | (株)昭和製作所
合 計 | [5 empty] | 78031 | 78031 | 88955.34 | 88955.34 | 101440.3 | 101440.3
#REF! | [12 empty] | 幼稚園
単 価 見 積 比 較 表
[6 empty] | 会 社 名 又 は 商 号 |  | 会 社 名 又 は 商 号 |  | 会 社 名 又 は 商 号 |  | 各細目ごと
名 称 |  | 規 格 |  | 数量 | 単位 | (株)タカラ住建 |  | やまうち木工(株) |  | いちけん |  | の採用単価 | 会 社 名
[6 empty] | 単 価 | 金 額 | 単 価 | 金 額 | 単 価 | 金 額
| Ｋ－１ |  | 2,800×1,000×700 | 2 | カ所 | 673500 | 1347000 | 604800 | 1209600 | 538800 | 1077600 | 538800 | いちけん
靴箱
| Ｋ－２ |  | 2,000×1,150×390 | 1 | カ所 | 322000 | 322000 | 398400 | 398400 | 257600 | 257600 | 257600 | いちけん
収納カウンタ－
| Ｋ－３ |  | 1,915×800×500 | 2 | カ所 | 172000 | 344000 | 208000 | 416000 | 137600 | 275200 | 137600 | いちけん
収納カウンタ－
| Ｋ－４ |  | 1,558×800×500 | 5 | カ所 | 160000 | 800000 | 211200 | 1056000 | 128000 | 640000 | 128000 | いちけん
可動収納カウンタ－
| Ｋ－５ |  | 1,000×800×700 | 3 | カ所 | 157000 | 471000 | 188800 | 566400 | 125600 | 376800 | 125600 | いちけん
清掃用具入れ・収納棚
| Ｋ－６ |  | 1,060×2,000×475 | 1 | カ所 | 223750 | 223750 | 380800 | 380800 | 179000 | 179000 | 179000 | いちけん
清掃用具入れ
| Ｋ－７ |  | 600×2,000×590 | 5 | カ所 | 157000 | 785000 | 259200 | 1296000 | 125600 | 628000 | 125600 | いちけん
収納棚
| Ｋ－８ |  | 1,380×2,000×590 | 2 | カ所 | 328750 | 657500 | 374400 | 748800 | 263000 | 526000 | 263000 | いちけん
可動ロッカ－
| Ｋ－９ |  | 1,000×875×450 | 25 | カ所 | 138150 | 3453750 | 120000 | 3000000 | 110500 | 2762500 | 110500 | いちけん
可動収納ｶｳﾝﾀ-
| Ｋ－10 |  | 1,000×875×500 | 5 | カ所 | 143750 | 718750 | 118400 | 592000 | 115000 | 575000 | 115000 | いちけん
歯ブラシ収納棚
| Ｋ－11 |  | 550×600×200 | 4 | カ所 | 63500 | 254000 | 83200 | 332800 | 50800 | 203200 | 50800 | いちけん
収納棚
| Ｋ－12 |  | 1,260×400×250 | 1 | カ所 | 49500 | 49500 | 60000 | 60000 | 39600 | 39600 | 39600 | いちけん
収納棚
| Ｋ－13 |  | 1,800×2,000×500 | 1 | カ所 | 247500 | 247500 | 400000 | 400000 | 198000 | 198000 | 198000 | いちけん
可動収納ｶｳﾝﾀ-
| Ｋ－14 |  | 1,000×875×450 | 3 | カ所 | 105000 | 315000 | 153600 | 460800 | 84000 | 252000 | 84000 | いちけん
可動収納ｶｳﾝﾀ-
| Ｋ－15 |  | 1,000×875×450 | 6 | カ所 | 105000 | 630000 | 153600 | 921600 | 84000 | 504000 | 84000 | いちけん
収納棚
| Ｋ－16 |  | 2,550×2,000×400・600 | 2 | カ所 | 468750 | 937500 | 593600 | 1187200 | 375000 | 750000 | 375000 | いちけん
収納棚
| Ｋ－17 |  | 1,950×2,000×500・750 | 1 | カ所 | 313750 | 313750 | 536000 | 536000 | 251000 | 251000 | 251000 | いちけん
合 計 | [6 empty] | 11870000 |  | 13562400 |  | 9495500
#REF! | [12 empty] | 幼稚園
単 価 見 積 比 較 表
[6 empty] | 会 社 名 又 は 商 号 |  | 会 社 名 又 は 商 号 |  | 会 社 名 又 は 商 号 |  | 各細目ごと
名 称 |  | 規 格 |  | 数量 | 単位 | (株)タカラ住建 |  | やまうち木工(株) |  | いちけん |  | の採用単価 | 会 社 名
[6 empty] | 単 価 | 金 額 | 単 価 | 金 額 | 単 価 | 金 額
収納ｶｳﾝﾀ-
| Ｋ－18 |  | 550×800×430 | 4 | カ所 | 65150 | 260600 | 102400 | 409600 | 52100 | 208400 | 52100 | いちけん
収納ｶｳﾝﾀ-
| Ｋ－19 |  | 550×800×430 | 4 | カ所 | 65150 | 260600 | 102400 | 409600 | 52100 | 208400 | 52100 | いちけん
収納棚
| Ｋ－20 |  | 1,180×2,000×590 | 2 | カ所 | 310650 | 621300 | 318400 | 636800 | 248500 | 497000 | 248500 | いちけん
収納棚
| Ｋ－21 |  | 840×400×250 | 3 | カ所 | 42000 | 126000 | 45600 | 136800 | 33600 | 100800 | 33600 | いちけん
本棚
| Ｋ－22 |  | 2,000×875×400 | 3 | カ所 | 168750 | 506250 | 208000 | 624000 | 135000 | 405000 | 135000 | いちけん
可動収納ｶｳﾝﾀ-
| Ｋ－23 |  | 1,000×875×400 | 5 | カ所 | 105000 | 525000 | 152000 | 760000 | 84000 | 420000 | 84000 | いちけん
収納棚
| Ｋ－24 |  | 1,525×2,000×590 | 1 | カ所 | 350000 | 350000 | 376000 | 376000 | 280000 | 280000 | 280000 | いちけん
可動収納ｶｳﾝﾀ-
| Ｋ－25 |  | 1,000×875×450 | 4 | カ所 | 105000 | 420000 | 153600 | 614400 | 84000 | 336000 | 84000 | いちけん
引出収納
| Ｋ－26 |  | 1,380×1,200×200 | 5 | カ所 | 107500 | 537500 | 114400 | 572000 | 86000 | 430000 | 86000 | いちけん
整理棚
| Ｋ－27 |  | 2,080×2,000×850 | 1 | カ所 | 206250 | 206250 | 317600 | 317600 | 165000 | 165000 | 165000 | いちけん
整理棚
| Ｋ－28 |  | 2,370×2,000×910 | 1 | カ所 | 227500 | 227500 | 329600 | 329600 | 182000 | 182000 | 182000 | いちけん
画用紙棚
| Ｋ－Ａ |  | 1,200×2,000×900 | 1 | カ所 | 318750 | 318750 | 406400 | 406400 | 255000 | 255000 | 255000 | いちけん
収納棚
| Ｋ－Ｂ |  | 2,090×2,000×500 | 1 | カ所 | 247500 | 247500 | 492800 | 492800 | 198000 | 198000 | 198000 | いちけん
| ハシゴ |  | 400×2,020×100 | 3 | カ所 | 81500 | 244500 | 235200 | 705600 | 65200 | 195600 | 65200 | いちけん
[8 empty] | 製品代に含む |  | 製品代に含む
| 運搬費 |  |  | 1 | 式 | 125000 | 125000 |  | 0 |  | 0 |  | いちけん
[8 empty] | 製品代に含む |  | 製品代に含む
| 取付費 |  |  | 1 | 式 | 912500 | 912500 |  | 0 |  | 0 |  | いちけん
合 計 | [6 empty] | 5889250 |  | 6791200 |  | 3881200
#REF! | [12 empty] | プ－ル
単 価 見 積 比 較 表
[6 empty] | 会 社 名 又 は 商 号 |  | 会 社 名 又 は 商 号 |  | 会 社 名 又 は 商 号 |  | 各細目ごと
名 称 |  | 規 格 |  | 数量 | 単位 | (株)タカラ住建 |  | やまうち木工(株) |  | いちけん |  | の採用単価 | 会 社 名
[6 empty] | 単 価 | 金 額 | 単 価 | 金 額 | 単 価 | 金 額
靴箱
| Ｋ－２９ |  | 1,600×1,000×350 | 3 | カ所 | 143750 | 431250 | 236800 | 710400 | 115000 | 345000 | 115000 | いちけん
靴箱
| Ｋ－３０ |  | 830×1,000×350 | 1 | カ所 | 72500 | 72500 | 147200 | 147200 | 58000 | 58000 | 58000 | いちけん
カウンタ－
| Ｋ－３１ |  | 1,660×200×600 | 1 | カ所 | 70000 | 70000 | 102400 | 102400 | 56000 | 56000 | 56000 | いちけん
収納棚
| Ｋ－３２ |  | 785×500×400 | 2 | カ所 | 45000 | 90000 | 76000 | 152000 | 36000 | 72000 | 36000 | いちけん
ロッカ－
| Ｋ－３３ |  | 5,950×1,400×550 | 1 | カ所 | 700000 | 700000 | 1166400 | 1166400 | 560000 | 560000 | 560000 | いちけん
ロッカ－
| Ｋ－３４ |  | 5,200×1,400×550 | 1 | カ所 | 662500 | 662500 | 1003200 | 1003200 | 530000 | 530000 | 530000 | いちけん
[8 empty] | 製品代に含む |  | 製品代に含む
| 運搬費 |  |  | 1 | 式 | 125000 | 125000 |  | 0 |  | 0 |  | いちけん
[8 empty] | 製品代に含む |  | 製品代に含む
| 取付費 |  |  | 1 | 式 | 912500 | 912500 |  | 0 |  | 0 |  | いちけん
合 計 | [6 empty] | 3063750 |  | 3281600 |  | 1621000
#REF!
単 価 見 積 比 較 表
※機械設備の衛生器具査定率採用
[6 empty] | 会 社 名 又 は 商 号 |  | 会 社 名 又 は 商 号 |  | 会 社 名 又 は 商 号 |  | 各細目ごと
名 称 |  | 規 格 |  | 数量 | 単位 | (有)中部大理石 |  | (株)新三施工 |  | (有)ニット－産業 |  | の採用単価 | 会 社 名
[6 empty] | 単 価 | 金 額 | 単 価 | 金 額 | 単 価 | 金 額 | ×0.50
| 人造大理石 |  | 1,680×430×540
| 手洗いカウンタ- |  | ｽﾃﾝﾚｽ製脚部金物込み | 1 | カ所 | 655000 | 655000 | 875400 | 875400 | 851500 | 851500 | 327500 | (有)中部大理石
| 人造大理石 |  | 1,260×430×540
| 手洗いカウンタ- |  | ｽﾃﾝﾚｽ製脚部金物込み | 1 | カ所 | 545000 | 545000 | 709700 | 709700 | 708500 | 708500 | 272500 | (有)中部大理石
| 人造大理石 |  | 840×430×540
| 手洗いカウンタ- |  | ｽﾃﾝﾚｽ製脚部金物込み | 1 | カ所 | 455000 | 455000 | 554100 | 554100 | 591500 | 591500 | 227500 | (有)中部大理石
合 計 | [5 empty] | 1655000 | 1655000 | 2139200 | 2139200 | 2151500 | 2151500
#REF!
単 価 見 積 比 較 表
[6 empty] | 会 社 名 又 は 商 号 |  | 会 社 名 又 は 商 号 |  | 会 社 名 又 は 商 号 |  | 各細目ごと
名 称 |  | 規 格 |  | 数量 | 単位 | (株)真力 |  | (株)ｵ-ｴｽ沖縄黒板 |  | (株)ナカモト |  | の採用単価 | 会 社 名
[6 empty] | 単 価 | 金 額 | 単 価 | 金 額 | 単 価 | 金 額
暗線入り
| 黒板 |  | 1,800×1,200 | 1 | カ所 | 96000 | 96000 | 95000 | 95000 | 135000 | 135000 | 95000 | (株)ｵ-ｴｽ沖縄黒板
２段タイプ
| 行事用白板 |  | 1,200×900 | 1 | カ所 | 89000 | 89000 | 88000 | 88000 | 123500 | 123500 | 88000 | (株)ｵ-ｴｽ沖縄黒板
合 計 | [5 empty] | 185000 | 185000 | 183000 | 183000 | 258500 | 258500
#REF!
単 価 見 積 比 較 表
[6 empty] | 会 社 名 又 は 商 号 |  | 会 社 名 又 は 商 号 |  | 会 社 名 又 は 商 号 |  | 各細目ごと
名 称 |  | 規 格 |  | 数量 | 単位 | (株)オキジム |  | (株)小川長春館 |  | (株)山久商会 |  | の採用単価 | 会 社 名
[6 empty] | 単 価 | 金 額 | 単 価 | 金 額 | 単 価 | 金 額
ﾗｲﾄﾌｨﾙﾌﾞﾛｯｸ同等
| 押出発砲ﾎﾟﾘｽﾁﾚﾝ敷き |  | 50*1000*2000 DX-24 | 1 | ｍ3 | 12000 | 12000 | 38500 | 38500 | 38000 | 38000 | 12000 | (株)オキジム
合 計 | [5 empty] | 12000 | 12000 | 38500 | 38500 | 38000 | 38000
#REF!
単 価 見 積 比 較 表
[6 empty] | 会 社 名 又 は 商 号 |  | 会 社 名 又 は 商 号 |  | 会 社 名 又 は 商 号 |  | 各細目ごと
名 称 |  | 規 格 |  | 数量 | 単位 | (有)福地商会 |  | シンコ－沖縄㈱ |  | (株)樟陽商会 |  | の採用単価 | 会 社 名
[6 empty] | 単 価 | 金 額 | 単 価 | 金 額 | 単 価 | 金 額
| 帯電防止ビニル床タイル張り |  | 厚4.5 | 1 | ㎡ | 10300 | 10300 | 10800 | 10800 | 10500 | 10500 | 10300 | (有)福地商会
| 防滑性ﾋﾞﾆﾙ床ｼ-ﾄ張り |  | 厚2.5 | 1 | ㎡ | 6300 | 6300 | 6500 | 6500 | 6600 | 6600 | 6300 | (有)福地商会
| 防滑性ﾋﾞﾆﾙ床ｼ-ﾄ張り |  | 厚2.9 | 1 | ㎡ | 6750 | 6750 | 7000 | 7000 | 7200 | 7200 | 6750 | (有)福地商会
| 防滑性階段用ﾋﾞﾆﾙ床ｼ-ﾄ張り |  | 厚2.5 | 1 | ｍ | 7000 | 7000 | 7200 | 7200 | 7300 | 7300 | 7000 | (有)福地商会
合 計 | [5 empty] | 30350 | 30350 | 31500 | 31500 | 31600 | 31600
#REF!
単 価 見 積 比 較 表
[6 empty] | 会 社 名 又 は 商 号 |  | 会 社 名 又 は 商 号 |  | 会 社 名 又 は 商 号 |  | 各細目ごと
名 称 |  | 規 格 |  | 数量 | 単位 | (株)オキジム |  | (株)小川長春館 |  | (株)山久商会 |  | の採用単価 | 会 社 名
[6 empty] | 単 価 | 金 額 | 単 価 | 金 額 | 単 価 | 金 額
高学年 低学年 6ｺｰｽ
| プール本体（ＦＲＰ） |  | 25m×12m（16.7m×6m) | 1 | 基 | 19162000 | 19162000 | 25000000 | 25000000 | 26300000 | 26300000 | 19162000 | (株)オキジム
| プール本体施工費 |  |  | 1 | 式 | 3500000 | 3500000 | 3650000 | 3650000 | 3600000 | 3600000 | 3500000 | (株)オキジム
| ｺｰｽﾛ-ﾌﾟﾌｯｸ |  |  | 10 | 個 | 10000 | 100000 | 10800 | 108000 | 12800 | 128000 | 10000 | (株)オキジム
| 菊型吐出金物 |  | 50A | 14 | 個 | 12000 | 168000 | 12500 | 175000 | 14800 | 207200 | 12000 | (株)オキジム
| ｺｰｽﾗｲﾝ塗装 |  | 距離ﾗｲﾝ含む | 6 | ｺ-ｽ | 50000 | 300000 | 55000 | 330000 | 58000 | 348000 | 50000 | (株)オキジム
100A 10kg
| 連通管金物（給水用） |  | ﾌﾗﾝｼﾞ | 1 | ｺ-ｽ | 70000 | 70000 | 75000 | 75000 | 80000 | 80000 | 70000 | (株)オキジム
| ｺｰｽﾛ-ﾌﾟ |  | 60φ 普及型 | 5 | 本 | 36000 | 180000 | 38000 | 190000 | 40000 | 200000 | 36000 | (株)オキジム
| 運送費 |  |  | 1 | 式 | 1520000 | 1520000 | 1600000 | 1600000 | 2000000 | 2000000 | 1520000 | (株)オキジム
合 計 | [5 empty] | 24360000 | 25000000 | 30441300 | 31128000 | 32105600 | 32863200
#REF!
単 価 見 積 比 較 表
[6 empty] | 会 社 名 又 は 商 号 |  | 会 社 名 又 は 商 号 |  | 会 社 名 又 は 商 号 |  | 各細目ごと
名 称 |  | 規 格 |  | 数量 | 単位 | (有)ﾄﾚ-ﾄﾞﾜ-ｸ |  | (株)樟陽商会 |  | 砂辺松福テント(株) |  | の採用単価 | 会 社 名
[6 empty] | 単 価 | 金 額 | 単 価 | 金 額 | 単 価 | 金 額
| 手動開閉式日除け |  | 高気密ﾎﾟﾘｴﾁﾚﾝ繊維
| TW開閉ｼｪ-ﾄﾞｼｽﾃﾑ |  | W3,000×L250,000 | 8 | カ所 | 495000 | 3960000 | 900000 | 7200000 | 900000 | 7200000 | 495000 | (有)ﾄﾚ-ﾄﾞﾜ-ｸ
FB-12×50
| TW吊ﾜｲﾔ-固定金具設置 |  | 溶融亜鉛ﾒｯｷ | 64 | カ所 | 3200 | 204800 | 3550 | 227200 | 3600 | 230400 | 3200 | (有)ﾄﾚ-ﾄﾞﾜ-ｸ
| 収納時防鳥対策工事 |  | 収納時金物固定 | 8 | カ所 | 130000 | 1040000 | 180000 | 1440000 | 200000 | 1600000 | 130000 | (有)ﾄﾚ-ﾄﾞﾜ-ｸ
合 計 | [5 empty] | 628200 | 5204800 | 1083550 | 8867200 | 1103600 | 9030400
#REF!
単 価 見 積 比 較 表
[6 empty] | 会 社 名 又 は 商 号 |  | 会 社 名 又 は 商 号 |  | 会 社 名 又 は 商 号 |  | 各細目ごと
名 称 |  | 規 格 |  | 数量 | 単位 | (株)テノックス九州 |  | (株)丸浩重機工業 |  |  |  | の採用単価 | 会 社 名
[6 empty] | 単 価 | 金 額 | 単 価 | 金 額
φ700・φ800 改良本数761本
| 改良処理費 |  | 総改良長さ 2,933ｍ | 1 | 式 | 25939620 | 25939620 | 26953000 | 26953000 |  |  | 25939620 | (株)テノックス九州 | 1
| 重機運搬組立解体費 |  |  | 1 | 式 | 1478740 | 1478740 | 873000 | 873000 |  |  | 873000 | (株)丸浩重機工業 | 1
事前調査費
| 調査試験費 |  | 事後調査費 | 1 | 式 | 2977760 | 2977760 | 1050000 | 1050000 |  |  | 1050000 | (株)丸浩重機工業 | 1
合 計 | [6 empty] | 30396120 |  | 28876000 | 0 | 0 | 27862620

## 仕訳書
参 考 数 量 仕 訳 書
|  |  | 工事名称： |  | 与那国町複合庁舎及び特定臨時避難施設新築工事（電気設備）
|  |  | 構 造 規 模： |  | 鉄筋コンクリ－ト造 地下１階 地上２階建て
|  |  | 面積（基準法）： |  | 延床面積 5.067ｍ2 （庁舎 2,751ｍ2）（特定臨時避難施設 2,316ｍ2）
工 事 別 内 訳 書
No | 工 事 種 別 |  |  | 全体参考数量 |  | 庁舎 参考数量 |  | 特定臨時避難施設 参考数量 |  | 適用
1 |  | 受変電設備 |  |  | 1式 |  | 1式 |  | 1式
2 |  | 幹線設備 |  |  | 1式 |  | 1式 |  | 1式
3 |  | 構内配電・通信線路 |  |  | 1式 |  | 1式 |  | 1式
4 |  | 自家発電設備 |  |  | 1式 |  | 1式 |  | 1式
5 |  | 動力設備 |  |  | 1式 |  | 1式 |  | 1式
6 |  | 電灯設備 |  |  | 1式 |  | 1式 |  | 1式
7 |  | 照明制御設備 |  |  | 1式 |  | 1式 |  | 1式
8 |  | コンセント設備 |  |  | 1式 |  | 1式 |  | 1式
9 |  | 防災照明設備 |  |  | 1式 |  | 1式 |  | 1式
10 |  | 構内情報・情報通信設備 |  |  | 1式 |  | 1式 |  | 1式
11 |  | TV共聴設備 |  |  | 1式 |  | 1式 |  | 1式
12 |  | 誘導支援設備 |  |  | 1式 |  | 1式 |  | 1式
13 |  | 拡声設備 |  |  | 1式 |  | 1式 |  | 1式
14 |  | 監視カメラ設備 |  |  | 1式 |  | 1式 |  | 1式
15 |  | 設備時計 |  |  | 1式 |  | 1式 |  | 1式
16 |  | 火災報知設備 |  |  | 1式 |  | 1式 |  | 1式
17 |  | 入退管理設備 |  |  | 1式 |  | 1式 |  | 1式
18 |  | 議場設備 |  |  | 1式 |  | 1式 |  | 1式
19 |  | 太陽光設備 |  |  | 1式 |  | 1式 |  | 1式
20 |  | 雷保護設備 |  |  | 1式 |  | 1式 |  | 1式

## 内訳書(受変電設備)
[9 empty] | № | 1
参考数量内訳書
与那国町複合庁舎及び特定臨時避難施設新築工事（電気設備）
No | 名 称 | 規 格 | 全体参考数量 延床面積：5,067㎡ 面積比率：100％ |  | 庁舎参考数量 延床面積：2,751㎡ 面積比率：54.3％ |  |  | 特定臨時避難施設参考数量 延床面積：2,316㎡ 面積比率：45.7％
|  |  | 数量 | 単位 | 数量 | 単位 |  | 数量 | 単位
1 | 受変電設備
屋内キュービクル式
| 受電盤 | 避難施設 記号A | 1 | 面 |  |  | 0 | 1 | 面 | 0
[5 empty] | 面積按分 |  |  | 面積按分
|  | 屋内キュービクル式 |  |  | 54% |  |  | 46%
| コンデンサ盤 | 避難施設 記号B | 1 | 面 |  | 面 | 0 |  | 面 | 0
屋内キュービクル式
| 饋電盤 | 避難施設 記号C | 1 | 面 | 1 | 面 | 0 |  |  | 0
屋内キュービクル式
| 一般電灯盤 | 避難施設 記号D | 1 | 面 |  |  | 0 | 1 | 面 | 0
屋内キュービクル式
| 一般動力盤 | 避難施設 記号E | 1 | 面 |  |  | 0 | 1 | 面 | 0
屋内キュービクル式
| 非常電源盤 | 避難施設 記号F | 1 | 面 |  |  | 0 | 1 | 面 | 0
屋内キュービクル式
| 受電盤 | 複合庁舎 記号a | 1 | 面 | 1 | 面 | 0 |  |  | 0
屋内キュービクル式
| 一般電灯盤 | 複合庁舎 記号b | 1 | 面 | 1 | 面 | 0 |  |  | 0
屋内キュービクル式
| 一般動力盤 | 複合庁舎 記号c | 1 | 面 | 1 | 面 | 0 |  |  | 0
屋内キュービクル式
| 非常電源盤 | 複合庁舎 記号d | 1 | 面 | 1 | 面 | 0 |  |  | 0
[5 empty] | 面積按分 |  |  | 面積按分
|  | 屋内キュービクル式 |  |  | 54% |  |  | 46%
| 直流電源装置 | 避難施設 記号G | 1 | 面 |  | 面 | 0 |  | 面 | 0
| 搬入費用 | 地下階 | 1 | 式 |  |  | 0 | 1 | 式 | 0
| 搬入費用 | 地上階 | 1 | 式 | 1 | 式 | 0 |  |  | 0

## 内訳書 (幹線設備)
[8 empty] | № | 1
参考数量内訳書
与那国町複合庁舎及び特定臨時避難施設新築工事（電気設備）
No | 名 称 | 規 格 | 全体参考数量 延床面積：5,067㎡ 面積比率：100％ |  | 庁舎参考数量 延床面積：2,751㎡ 面積比率：54.3％ |  | 特定臨時避難施設参考数量 延床面積：2,316㎡ 面積比率：45.7％
|  |  | 数量 | 単位 | 数量 | 単位 | 数量 | 単位
0
0
2 | 幹線設備 | [8 empty] | 0
0
0
| (1)電灯幹線 | [8 empty] | 0
0
0
| ■配線工事 | [8 empty] | 0
0
0
| EM-CEｹｰﾌﾞﾙ | 5.5-3C(ﾗｯｸ) | 12 | m | 12 | ｍ |  |  |  | 0
0
0
| EM-CEｹｰﾌﾞﾙ | 8-3C(ﾗｯｸ) | 166 | m | 101 | ｍ | 65 | ｍ |  | 0
0
0
| EM-CETｹｰﾌﾞﾙ | 14(ﾗｯｸ) | 512 | m | 80 | ｍ | 432 | ｍ |  | 0
0
0
| EM-CETｹｰﾌﾞﾙ | 22(ﾗｯｸ) | 354 | m | 91 | ｍ | 263 | ｍ |  | 0
0
0
| EM-CETｹｰﾌﾞﾙ | 38(ﾗｯｸ) | 257 | m | 155 | ｍ | 102 | ｍ |  | 0
0
0
| EM-CETｹｰﾌﾞﾙ | 60(ﾗｯｸ) | 43 | m | 43 | ｍ |  |  |  | 0
0
0
| EM-FPｹｰﾌﾞﾙ | 38-3C(ﾗｯｸ) | 47 | m |  |  | 47 | ｍ |  | 0
0
0
| EM-FPｹｰﾌﾞﾙ | 250-3C(ﾗｯｸ) | 103 | m | 28 | ｍ | 75 | ｍ |  | 0
0
0
| 端末処理 | 6kV EM-CET38° 屋内 | 3 | 箇所 | 2 | 箇所 | 1 | 箇所 |  | 0
0
0
| ■機器取付工事 | [8 empty] | 0
0
0
| 電灯盤 | L-B1-1 | 1 | 面 |  |  | 1 | 面 |  | 0
0
0
| 電灯盤 | L-B1-2 | 1 | 面 |  |  | 1 | 面 |  | 0
0
0
| 電灯盤 | L-B1-3 | 1 | 面 |  |  | 1 | 面 |  | 0
0
0
| 電灯盤 | L-B1-4 | 1 | 面 |  |  | 1 | 面 |  | 0
0
0
| 電灯盤 | L-B1-5 | 1 | 面 |  |  | 1 | 面 |  | 0
0
0
| 電灯盤 | L-1-1 | 1 | 面 | 1 | 面 |  |  |  | 0
0
0
| 電灯盤 | L-1-2 | 1 | 面 | 1 | 面 |  |  |  | 0
0
0
| 電灯盤 | L-1-3 | 1 | 面 | 1 | 面 |  |  |  | 0
0
0
| 電灯盤 | L-2-1 | 1 | 面 | 1 | 面 |  |  |  | 0
0
0
| 電灯盤 | L-2-2 | 1 | 面 | 1 | 面 |  |  |  | 0
0
0
| 電灯盤 | L-2-3 | 1 | 面 | 1 | 面 |  |  |  | 0
0
0
| 電灯盤 | L-2-4 | 1 | 面 | 1 | 面 |  |  |  | 0
0
0
| 電灯盤 | L-2-5 | 1 | 面 | 1 | 面 |  |  |  | 0
0
0
| 電灯盤 | L-3-1 | 1 | 面 | 1 | 面 |  |  |  | 0
0
0
| 電灯盤 | イベント電源盤 | 1 | 面 | 1 | 面 |  |  |  | 0
0
0
| 動力盤 | P-B1-1 | 1 | 面 |  |  | 1 | 面 |  | 0
0
0
| 動力盤 | P-B1-2 | 1 | 面 |  |  | 1 | 面 |  | 0
0
0
| 動力盤 | P-1-1 | 1 | 面 |  |  | 1 | 面 |  | 0
0
0
| 電灯動力盤 | LP-B1-1 | 1 | 面 |  |  | 1 | 面 |  | 0
0
0
| 電灯動力盤 | LP-1-1 | 1 | 面 | 1 | 面 |  |  |  | 0
0
0
| 電灯動力盤 | LP-1-2 | 1 | 面 |  |  | 1 | 面 |  | 0
0
0
| 電灯動力盤 | LP-3-1 | 1 | 面 | 1 | 面 |  |  |  | 0
0
0
| 電灯動力盤 | LP-3-2 | 1 | 面 | 1 | 面 |  |  |  | 0
[5 empty] | 面積按分 |  | 面積按分 |  |  | 0
[5 empty] | 54% |  | 46% |  |  | 0
| 管理室監視列盤 |  | 1 | 式 |  | 式 |  | 式 |  | 0
0
0
| ｹｰﾌﾞﾙﾗｯｸ | ZM300 | 16 | ｍ | 16 | ｍ |  |  |  | 0
0
0
| ｹｰﾌﾞﾙﾗｯｸ | ZM500 | 44 | ｍ | 15 | ｍ | 29 | ｍ |  | 0
0
0
| ｹｰﾌﾞﾙﾗｯｸ | ZM600 | 19 | ｍ | 19 | ｍ |  |  |  | 0
0
0
| ｹｰﾌﾞﾙﾗｯｸ | ZM800 | 130 | ｍ | 83 | ｍ | 47 | ｍ |  | 0
0
0
| ｹｰﾌﾞﾙﾗｯｸ | ZM1000 | 9 | ｍ | 9 | ｍ |  |  |  | 0
0
0
| ｹｰﾌﾞﾙﾗｯｸ | ZM1200 | 17 | ｍ |  | ｍ | 17 | ｍ |  | 0
0
0
| ｹｰﾌﾞﾙﾗｯｸ | ZAM600 カバー付き | 28 | ｍ | 28 | ｍ |  |  |  | 0
0
0
| ｹｰﾌﾞﾙﾗｯｸ | ZAM800 カバー付き | 25 | ｍ | 25 | ｍ |  |  |  | 0
0
0
| ｹｰﾌﾞﾙﾗｯｸ | L字 ZM300 | 1 | 個 | 1 | 個 |  |  |  | 0
0
0
| ｹｰﾌﾞﾙﾗｯｸ | L字 ZM500 | 5 | 個 | 3 | 個 | 2 | 個 |  | 0
0
0
| ｹｰﾌﾞﾙﾗｯｸ | L字 ZM600 | 1 | 個 | 1 | 個 |  |  |  | 0
0
0
| ｹｰﾌﾞﾙﾗｯｸ | L字 ZM800 | 8 | 個 | 5 | 個 | 3 | 個 |  | 0
0
0
| ｹｰﾌﾞﾙﾗｯｸ | L字 ZAM600 | 2 | 個 | 2 | 個 |  |  |  | 0
0
0
| ｹｰﾌﾞﾙﾗｯｸ | L字 ZAM800 | 1 | 個 | 1 | 個 |  |  |  | 0
0
0
| ｹｰﾌﾞﾙﾗｯｸ | T字 ZM600 | 1 | 個 | 1 | 個 |  |  |  | 0
0
0
| ｹｰﾌﾞﾙﾗｯｸ | T字 ZM800 | 4 | 個 | 3 | 個 | 1 | 個 |  | 0
0
0
| ｹｰﾌﾞﾙﾗｯｸ | T字 ZM1200 | 2 | 個 |  | 個 | 2 | 個 |  | 0
0
0
| ｹｰﾌﾞﾙﾗｯｸ | T字 ZAM800 | 1 | 個 | 1 | 個 |  |  |  | 0
0
0
| 防火区画貫通処理 | ｹｰﾌﾞﾙﾗｯｸ 壁 500 | 2 | 箇所 |  | 箇所 | 2 | 箇所 |  | 0
0
0
| 防火区画貫通処理 | ｹｰﾌﾞﾙﾗｯｸ 壁 600 | 2 | 箇所 | 2 | 箇所 |  |  |  | 0
0
0
| 防火区画貫通処理 | ｹｰﾌﾞﾙﾗｯｸ 壁 800 | 1 | 箇所 |  | 箇所 | 1 | 箇所 |  | 0
0
0
| 防火区画貫通処理 | ｹｰﾌﾞﾙﾗｯｸ 壁 1200 | 1 | 箇所 |  | 箇所 | 1 | 箇所 |  | 0
0
0
| 防火区画貫通処理 | ｹｰﾌﾞﾙﾗｯｸ 床 300 | 2 | 箇所 | 2 | 箇所 |  |  |  | 0
0
0
| 防火区画貫通処理 | ｹｰﾌﾞﾙﾗｯｸ 床 1000 | 2 | 箇所 | 2 | 箇所 |  |  |  | 0
0
0
| (2)接地 |  | 0 | [6 empty] | 0
0
0
| ■配線工事 |  | 0 | [6 empty] | 0
0
0
| EM-IE電線 | 8(ﾗｯｸ) | 480 | m | 182 | ｍ | 298 | ｍ |  | 0
0
0
| EM-IE電線 | 38(ﾗｯｸ) | 109 | m | 15 | ｍ | 94 | ｍ |  | 0
0
0
| EM-IE電線 | 60(ﾗｯｸ) | 202 | m | 117 | ｍ | 85 | ｍ |  | 0
0
0
| EM-IE電線 | 100(ﾗｯｸ) | 165 | m | 80 | ｍ | 85 | ｍ |  | 0
0
0
| ■機器取付工事 | [8 empty] | 0
0
0
| 主接地端子盤 | GT | 2 | 面 | 1 | 面 | 1 | 面 |  | 0
0
0
| フロア接地端子盤 | GW-F | 4 | 面 | 3 | 面 | 1 | 面 |  | 0
0
0
| フロア接地端子盤 | GW-F(T) | 2 | 面 | 2 | 面 |  | 面 |  | 0
0
0
| 鉄筋用クランプ |  | 14 | 個 | 12 | 個 | 2 | 個 |  | 0
0
0
| (3)警報 | [8 empty] | 0
0
0
| ■配線工事 | [8 empty] | 0
0
0
| EM-CEE-Sケーブル | 2.0-2C(ﾗｯｸ) | 397 | m | 146 | m | 251 | m |  | 0
0
0
| EM-CEE-Sケーブル | 2.0-4C(ﾗｯｸ) | 72 | m |  |  | 72 | m |  | 0
0
0
| EM-CEE-Sケーブル | 2.0-6C(ﾗｯｸ) | 62 | m |  |  | 62 | m |  | 0
0
0
| EM-CEE-Sケーブル | 2.0-8C(ﾗｯｸ) | 30 | m |  |  | 30 | m |  | 0
0
0
| EM-CEE-Sケーブル | 2.0-12C(ﾗｯｸ) | 29 | m | 29 | m |  |  |  | 0
0
0
| EM-CEE-Sケーブル | 2.0-20C(ﾗｯｸ) | 57 | m | 57 | m |  |  |  | 0
0
0
| 警報盤 | 地下階用 | 1 | 面 |  |  | 1 | 面 |  | 0
0
0
| 警報盤 | 地上階用 | 1 | 面 | 1 | 面 |  | 面 |  | 0
0
0
| (4)運搬費 | [8 empty] | 0
|  | 管材類 |  |  | 面積按分 |  | 面積按分 |  |  | 0
| 運搬費(海上) | ﾄﾗｯｸ4t積(全長10m未満,荷台6.2x2.1) |  |  | 54% |  | 46% |  |  | 0
|  | 石垣港～久部良港 | 2 | 往復 |  | 往復 |  | 往復 |  | 0
|  | 管材類 |  |  | 面積按分 |  | 面積按分 |  |  | 0
| 運搬費(与那国) | ﾄﾗｯｸ4t積(全長10m未満,荷台6.2x2.1) |  |  | 54% |  | 46% |  |  | 0
|  | 久部良港～現場8km | 4 | 運転日 |  | 運転日 |  | 運転日 |  | 0
0
0
0
0
0
0
0
0
0
0
0
0
0
0
0
0
0
0
0
0

## 内訳書 (構内配電・通信線路)
[8 empty] | № | 1
参考数量内訳書
与那国町複合庁舎及び特定臨時避難施設新築工事（電気設備）
No | 名 称 | 規 格 | 全体参考数量 延床面積：5,067㎡ 面積比率：100％ |  | 庁舎参考数量 延床面積：2,751㎡ 面積比率：54.3％ |  | 特定臨時避難施設参考数量 延床面積：2,316㎡ 面積比率：45.7％
|  |  | 数量 | 単位 | 数量 | 単位 | 数量 | 単位
3 | 構内配電線路(高圧・低圧・通信)
| ■配管工事 |  | 0 |  |  | 0 |  | 0 | 0
| 波付合成樹脂管 | FEP30(地中) | 42 | ｍ | 42 | ｍ |  |  | 0
| 波付合成樹脂管 | FEP50(地中) | 608 | ｍ | 608 | ｍ
| 波付合成樹脂管 | FEP80(地中) | 78 | ｍ | 78 | ｍ
| 波付合成樹脂管 | FEP125(地中) | 65 | ｍ | 65 | ｍ
| ﾋﾞﾆﾙ電線管 | HIVE28(露出) | 13 | ｍ | 13 | ｍ
| ﾋﾞﾆﾙ電線管 | HIVE54(露出) | 100 | ｍ | 100 | ｍ
| 厚鋼電線管 | G82(露出) | 20 | ｍ | 20 | ｍ
| ﾕﾆｯﾄ式多孔管 | 150Φ×3 | 26 | ｍ | 26 | ｍ
| ﾕﾆｯﾄ式多孔管 | 80Φ×3 | 34 | ｍ | 34 | ｍ
| ﾕﾆｯﾄ式多孔管 | 80Φ×3×2段 | 17 | ｍ | 17 | ｍ
■配線工事
| 6.6kV EM-CETｹｰﾌﾞﾙ(EE) | 38(FEP内) | 39 | ｍ | 39 | ｍ
| 6.6kV EM-CETｹｰﾌﾞﾙ(EE) | 38(管内) | 10 | ｍ | 10 | ｍ
| 6.6kV EM-CETｹｰﾌﾞﾙ(EE) | 38(ﾗｯｸ) | 20 | ｍ | 20 | ｍ
| EM-CETｹｰﾌﾞﾙ | 38(FEP内) | 29 | ｍ | 29 | ｍ
| EM-CEE-Sｹｰﾌﾞﾙ | 2.0-10C(FEP内) | 42 | ｍ | 42 | ｍ
| EM-CEE-Sｹｰﾌﾞﾙ | 2.0-10C(管内) | 13 | ｍ | 13 | ｍ
| EM-CEE-Sｹｰﾌﾞﾙ | 2.0-10C(ｺﾛｶﾞｼ) | 21 | ｍ | 21 | ｍ
■機器取付工事
| 引込柱 | ｺﾝｸﾘｰﾄ柱 13-19-7.0 | 2 | 本 | 2 | 本
| 高圧気中開閉器（PAS） | 300A SUS DGR付き | 1 | 台 | 1 | 台
| ハンドホール | H2-9(鉄蓋T-25※重耐塩) | 4 | 基 | 4 | 基
| ハンドホール | H1-9(鉄蓋T-25※重耐塩) | 4 | 基 | 4 | 基
| 埋設標 | コンクリート製 | 8 | 個 | 8 | 個
| 接地極 A種 | 14φ 1500×3連 | 10 | 本 | 10 | 本
| 接地極 B種 | 14φ 1500×3連 | 2 | 本 | 2 | 本
| 接地極 C種 | 14φ 1500×3連 | 2 | 本 | 2 | 本
| 接地極 補助測定 | 10φ 1000 | 4 | 本 | 4 | 本
| 軽腕金 | 75ｘ75ｘ3100ｘ3.2ｔ | 6 | 本 | 6 | 本
| 地絡継電器収納箱 | 屋外SUS防水 | 1 | 個 | 2 | 個
| 方向性地絡継電器 | 静止形 | 1 | 個 | 1 | 個
| ﾌﾟﾙﾎﾞｯｸｽ | A 300×300×300 SUS WP | 1 | 個 | 1 | 個
| ﾌﾟﾙﾎﾞｯｸｽ | A 500×500×300 SUS WP | 1 | 個 | 1 | 個
| ﾌﾟﾙﾎﾞｯｸｽ | A 800×800×600 SUS WP | 1 | 個 | 1 | 個
| 防水鋳鉄管 | 100Φ L900 | 4 | 本 | 4 | 本
| 防水鋳鉄管 | 75Φ L900 | 6 | 本 | 6 | 本
| 防水鋳鉄管防水栓 | 100Φ | 4 | 個 | 6 | 個
| 防水鋳鉄管防水栓 | 75Φ | 6 | 個 | 6 | 個
| ■土工事 |  | 0
| 根切り | ﾊﾞｯｸﾎｳ0.13㎥ | 79.93 | ㎥ | 79.93 | ㎥
| 埋戻し | ﾊﾞｯｸﾎｳ0.13㎥ | 52.43 | ㎥ | 52.43 | ㎥
| 保護砂 | 細目(洗い) | 36.35 | ㎥ | 36.35 | ㎥
| 残土処理 | 構内敷均し | 39.2 | ㎥ | 39.2 | ㎥
| 埋設標識シート | 2倍長(W)150 | 269 | ｍ | 269 | ｍ
(2)輸送費
|  | 管材類 |  |  | 面積按分 |  | 面積按分
| 運搬費(海上) | ﾄﾗｯｸ4t積(全長10m未満,荷台6.2x2.1) |  |  | 54% |  | 46%
|  | 石垣港～久部良港 | 4 | 往復 |  | 往復 |  | 往復
|  | 管材類 |  |  | 面積按分 |  | 面積按分
| 運搬費(与那国) | ﾄﾗｯｸ4t積(全長10m未満,荷台6.2x2.1) |  |  | 54% |  | 46%
|  | 久部良港～現場8km | 8 | 運転日 |  | 運転日 |  | 運転日

## 内訳書 (自家発電気設備)
[8 empty] | № | 1
参考数量内訳書
与那国町複合庁舎及び特定臨時避難施設新築工事（電気設備）
No | 名 称 | 規 格 | 全体参考数量 延床面積：5,067㎡ 面積比率：100％ |  | 庁舎参考数量 延床面積：2,751㎡ 面積比率：54.3％ |  | 特定臨時避難施設参考数量 延床面積：2,316㎡ 面積比率：45.7％
|  |  | 数量 | 単位 | 数量 | 単位 | 数量 | 単位
4 | 自家発電設備
■配管工事
| ﾋﾞﾆﾙ電線管 | HIVE22(露出) | 150 | m | 50 | m | 100 | m
■配線工事
| EM-CEE-Sｹｰﾌﾞﾙ | 2.0-2C(管内) | 150 | m | 50 | m | 100 | m
| EM-CEE-Sｹｰﾌﾞﾙ | 2.0-2C(ﾗｯｸ) | 150 | m | 50 | m | 100 | m
| EM-CEE-Sｹｰﾌﾞﾙ | 2.0-3C(管内) | 90 | m | 30 | m | 60 | m
| EM-CEE-Sｹｰﾌﾞﾙ | 2.0-3C(ﾗｯｸ) | 90 | m | 30 | m | 60 | m
| EM-CEE-Sｹｰﾌﾞﾙ | 2.0-4C(管内) | 60 | m | 20 | m | 40 | m
| EM-CEE-Sｹｰﾌﾞﾙ | 2.0-4C(ﾗｯｸ) | 60 | m | 20 | m | 40 | m
■機器取付工事
| 発電機設備 | 避難施設 | 1 | 式 |  |  | 1 | 式
| 発電機設備 | 複合庁舎 | 1 | 式 | 1 | 式
| 燃料充填費 | 軽油 地下階 | 990 | L |  |  | 990 | L
| 燃料充填費 | 軽油 地上階 | 2950 | L | 2950 | L
(2)輸送費
|  | 管材類 |  |  | 面積按分 |  | 面積按分
| 運搬費(海上) | ﾄﾗｯｸ4t積(全長10m未満,荷台6.2x2.1) |  |  | 54% |  | 46%
|  | 石垣港～久部良港 | 1 | 往復 |  | 往復 |  | 往復
|  | 管材類 |  |  | 面積按分 |  | 面積按分
| 運搬費(与那国) | ﾄﾗｯｸ4t積(全長10m未満,荷台6.2x2.1) |  |  | 54% |  | 46%
|  | 久部良港～現場8km | 2 | 運転日 |  | 運転日 |  | 運転日

## 内訳書 (動力設備)
[8 empty] | № | 1
参考数量内訳書
与那国町複合庁舎及び特定臨時避難施設新築工事（電気設備）
No | 名 称 | 規 格 | 全体参考数量 延床面積：5,067㎡ 面積比率：100％ |  | 庁舎参考数量 延床面積：2,751㎡ 面積比率：54.3％ |  | 特定臨時避難施設参考数量 延床面積：2,316㎡ 面積比率：45.7％
|  |  | 数量 | 単位 | 数量 | 単位 | 数量 | 単位
5 | 動力設備
■配管工事
| 合成樹脂可とう電線管(PF管) | 16(隠蔽) | 176 | ｍ | 50 | ｍ | 126 | ｍ
| 合成樹脂可とう電線管(PF管) | 22(隠蔽) | 13 | ｍ | 13 | ｍ
| ねじなし電線管 | E25(露出) | 113 | ｍ | 46 | ｍ | 67 | ｍ
| 耐衝撃性塩化ビニル管 | HIVE22(露出) | 762 | ｍ | 712 | ｍ | 50 | ｍ
| 耐衝撃性塩化ビニル管 | HIVE42(露出) | 20 | ｍ |  |  | 20 | ｍ
■配線工事
| EM-IE電線 | 2.0(管内) | 762 | ｍ | 712 | ｍ | 50 | ｍ
| EM-IE電線 | 8(管内) | 20 | ｍ |  |  | 20 | ｍ
| EM-EEFケーブル | 2.0-3C(PF内) | 176 | ｍ | 50 | ｍ | 126 | ｍ
| EM-EEFケーブル | 2.0-3C(管内) | 113 | ｍ | 46 | ｍ | 67 | ｍ
| EM-EEFケーブル | 2.0-3C(ｺﾛｶﾞｼ) | 799 | ｍ | 315 | ｍ | 484 | ｍ
| EM-CEケーブル | 2.0-3C(管内) | 731 | ｍ | 692 | ｍ | 39 | ｍ
| EM-CEケーブル | 3.5-3C(管内) | 72 | ｍ | 61 | ｍ | 11 | ｍ
| EM-CEケーブル | 3.5-4C(PF内) | 13 | ｍ | 13 | ｍ
| EM-CEケーブル | 3.5-4C(ｺﾛｶﾞｼ) | 61 | ｍ | 61 | ｍ
| EM-CETケーブル | 14(管内) | 20 | ｍ |  |  | 20 | ｍ
■機器取付工事
| ﾀﾝﾌﾞﾗｽｲｯﾁ | 1P15A×1、PL×1 ﾈｰﾑ付 | 44 | 個 | 17 | 個 | 27 | 個
| ｽｲｯﾁﾎﾞｯｸｽ | 樹脂製 １個用 | 44 | 個 | 17 | 個 | 27 | 個
| 電動機結線 | 直入指導方式 | 56 | 箇所 | 47 | 箇所 | 9 | 箇所
(2)輸送費
|  | 管材類 |  |  | 面積按分 |  | 面積按分
| 運搬費(海上) | ﾄﾗｯｸ4t積(全長10m未満,荷台6.2x2.1) |  |  | 54% |  | 46%
|  | 石垣港～久部良港 | 1 | 往復 |  | 往復 |  | 往復
|  | 管材類 |  |  | 面積按分 |  | 面積按分
| 運搬費(与那国) | ﾄﾗｯｸ4t積(全長10m未満,荷台6.2x2.1) |  |  | 54% |  | 46%
|  | 久部良港～現場8km | 2 | 運転日 |  | 運転日 |  | 運転日

## 内訳書 (電灯設備)
[8 empty] | № | 1
参考数量内訳書
与那国町複合庁舎及び特定臨時避難施設新築工事（電気設備）
No | 名 称 | 規 格 | 全体参考数量 延床面積：5,067㎡ 面積比率：100％ |  | 庁舎参考数量 延床面積：2,751㎡ 面積比率：54.3％ |  | 特定臨時避難施設参考数量 延床面積：2,316㎡ 面積比率：45.7％
|  |  | 数量 | 単位 | 数量 | 単位 | 数量 | 単位
6 | 電灯設備
| ■配管工事 |  | 0 |  |  | 0 |  | 0
| 合成樹脂可とう電線管(PF管) | 16(隠蔽) | 828 | ｍ | 623 | ｍ | 205 | ｍ
| ねじなし電線管(E管) | 25(露出) | 232 | ｍ | 66 | ｍ | 166 | ｍ
| 樹脂製ｱｳﾄﾚｯﾄﾎﾞｯｸｽ | 四角,44 | 60 | 個 | 30 | 個 | 30 | 個
| ｽｲｯﾁﾎﾞｯｸｽ | 1個用 | 114 | 個 | 52 | 個 | 62 | 個
| ｽｲｯﾁﾎﾞｯｸｽ | 2個用 | 6 | 個 |  |  | 6 | 個
■配線工事
| EM-EEFｹｰﾌﾞﾙ | 1.6-3C(PF内) | 446 | ｍ | 338 | ｍ | 108 | ｍ
| EM-EEFｹｰﾌﾞﾙ | 1.6-3C(管内) | 232 | ｍ | 66 | ｍ | 166 | ｍ
| EM-EEFｹｰﾌﾞﾙ | 1.6-3C(ｺﾛｶﾞｼ) | 1718 | ｍ | 851 | ｍ | 867 | ｍ
| EM-EEFｹｰﾌﾞﾙ | 2.0-3C(PF内) | 382 | ｍ | 286 | ｍ | 96 | ｍ
| EM-EEFｹｰﾌﾞﾙ | 2.0-3C(ｺﾛｶﾞｼ) | 773 | ｍ | 597 | ｍ | 176 | ｍ
■機器取付工事
| ﾀﾝﾌﾞﾗｽｲｯﾁ | 1P15A×1 | 35 | 個 | 21 | 個 | 14 | 個
| ﾀﾝﾌﾞﾗｽｲｯﾁ | 1P15A×2 | 6 | 個 | 2 | 個 | 4 | 個
| ﾀﾝﾌﾞﾗｽｲｯﾁ | 1P15A×3 | 3 | 個 | 1 | 個 | 2 | 個
| ﾀﾝﾌﾞﾗｽｲｯﾁ | 3W15A×1 | 15 | 個 | 9 | 個 | 6 | 個
| ﾀﾝﾌﾞﾗｽｲｯﾁ | 4W15A×1 | 2 | 個 |  |  | 2 | 個
| ﾀﾝﾌﾞﾗｽｲｯﾁ | 3W15A×2 | 20 | 個 | 2 | 個 | 18 | 個
| ﾀﾝﾌﾞﾗｽｲｯﾁ | 4W15A×2 | 4 | 個 | 1 | 個 | 3 | 個
| ﾀﾝﾌﾞﾗｽｲｯﾁ | 3W15A×3 | 8 | 個 | 2 | 個 | 6 | 個
| ﾀﾝﾌﾞﾗｽｲｯﾁ | 4W15A×3 | 2 | 個 | 1 | 個 | 1 | 個
| ﾀﾝﾌﾞﾗｽｲｯﾁ | 3W15A×4 | 4 | 個 |  |  | 4 | 個
| ﾀﾝﾌﾞﾗｽｲｯﾁ | 4W15A×4 | 2 | 個 |  |  | 2 | 個
| 防水埋込ｽｲｯﾁ | 3W15A×1 | 3 | 個 | 3 | 個
公共品番:DS1-N
| 熱線式自動スイッチ | 親機 | 16 | 個 | 10 | 個 | 6 | 個
| 熱線式自動スイッチ | 子機 | 19 | 個 | 13 | 個 | 6 | 個
| 熱線センサ用スイッチ |  | 16 | 個 | 10 | 個 | 6 | 個
| LED照明器具 | A69 | 57 | 台 | 6 | 台 | 51 | 台
| LED照明器具 | A53 | 153 | 台 | 46 | 台 | 107 | 台
| LED照明器具 | A40 | 15 | 台 | 9 | 台 | 6 | 台
| LED照明器具 | A32 | 50 | 台 | 21 | 台 | 29 | 台
| LED照明器具 | A69D | 42 | 台 | 42 | 台
| LED照明器具 | A52D | 56 | 台 | 55 | 台 | 1 | 台
| LED照明器具 | A32D | 69 | 台 |  |  | 69 | 台
| LED照明器具 | B43 | 65 | 台 | 65 | 台
| LED照明器具 | B32 | 17 | 台 | 17 | 台
| LED照明器具 | C69 | 24 | 台 | 24 | 台
| LED照明器具 | C52 | 23 | 台 | 8 | 台 | 15 | 台
| LED照明器具 | D15 | 93 | 台 | 77 | 台 | 16 | 台
| LED照明器具 | D10 | 36 | 台 | 24 | 台 | 12 | 台
| LED照明器具 | E | 6 | 台 |  |  | 6 | 台
| LED照明器具 | F | 3 | 台 | 3 | 台
| LED照明器具 | G | 27 | 台 | 27 | 台
| LED照明器具 | H | 28 | 台 | 28 | 台
| LED照明器具 | I | 6 | 台 | 6 | 台
| LED照明器具 | J | 7 | 台 | 7 | 台
| LED照明器具 | K | 8 | 台 | 8 | 台
| LED照明器具 | L | 2 | 台 | 2 | 台
| LED照明器具 | N | 10 | 台 | 10 | 台
[5 empty] | 面積按分 |  | 面積按分
[5 empty] | 54% |  | 46%
| 照明器具輸送費 |  | 1 | 式 |  | 式 |  | 式
| ■土工事 |  | 0
| 根切り | ﾊﾞｯｸﾎｳ0.13㎥ | 70.33 | ㎥ | 70.33 | ㎥
| 埋戻し | ﾊﾞｯｸﾎｳ0.13㎥ | 47.52 | ㎥ | 47.52 | ㎥
| 保護砂 | 細目(洗い) | 22.81 | ㎥ | 22.81 | ㎥
| 残土処理 | 構内敷均し | 22.81 | ㎥ | 22.81 | ㎥
| 埋設標識シート | 2倍長(W)150 | 216 | ｍ | 216 | ｍ
| ﾎﾟｰﾙ灯基礎 |  | 7 | 基 | 7 | 基
(2)輸送費
|  | 管材類 |  |  | 面積按分 |  | 面積按分
| 運搬費(海上) | ﾄﾗｯｸ4t積(全長10m未満,荷台6.2x2.1) |  |  | 54% |  | 46%
|  | 石垣港～久部良港 | 1 | 往復 |  | 往復 |  | 往復
|  | 管材類 |  |  | 面積按分 |  | 面積按分
| 運搬費(与那国) | ﾄﾗｯｸ4t積(全長10m未満,荷台6.2x2.1) |  |  | 54% |  | 46%
|  | 久部良港～現場8km | 2 | 運転日 |  | 運転日 |  | 運転日

## 内訳書 (照明制御)
[8 empty] | № | 1
参考数量内訳書
与那国町複合庁舎及び特定臨時避難施設新築工事（電気設備）
No | 名 称 | 規 格 | 全体参考数量 延床面積：5,067㎡ 面積比率：100％ |  | 庁舎参考数量 延床面積：2,751㎡ 面積比率：54.3％ |  | 特定臨時避難施設参考数量 延床面積：2,316㎡ 面積比率：45.7％
|  |  | 数量 | 単位 | 数量 | 単位 | 数量 | 単位
7 | 照明制御
| ■配管工事 |  | 0 |  |  | 0 |  | 0
| 合成樹脂可とう電線管(PF管) | 16(隠蔽) | 105 | ｍ | 81 | ｍ | 24 | ｍ
| ｽｲｯﾁﾎﾞｯｸｽ | 1個用 | 8 | 個 | 8 | 個
| ｽｲｯﾁﾎﾞｯｸｽ | 2個用 | 1 | 個 | 1 | 個
| ｽｲｯﾁﾎﾞｯｸｽ | 3個用 | 4 | 個 | 4 | 個
| ｽｲｯﾁﾎﾞｯｸｽ | 4個用 | 6 | 個 | 2 | 個 | 4 | 個
■配線工事
| EM-EEFｹｰﾌﾞﾙ | 2.0-3C(PF内) | 21 | ｍ | 18 | ｍ | 3 | ｍ
| EM-EEFｹｰﾌﾞﾙ | 2.0-3C(ｺﾛｶﾞｼ) | 100 | ｍ | 82 | ｍ | 18 | ｍ
| EM-FCPEEｹｰﾌﾞﾙ | 1.2-1P(PF内) | 84 | ｍ | 63 | ｍ | 21 | ｍ
| EM-FCPEEｹｰﾌﾞﾙ | 1.2-1P(ｺﾛｶﾞｼ) | 1053 | ｍ | 514 | ｍ | 539 | ｍ
■機器取付工事
| ﾘﾓｺﾝｽｲｯﾁ | 1L | 1 | 個 | 1 | 個
| ﾘﾓｺﾝｽｲｯﾁ | 3L | 4 | 個 | 4 | 個
| ﾘﾓｺﾝｽｲｯﾁ | 4L | 3 | 個 | 3 | 個
| ﾘﾓｺﾝｽｲｯﾁ | 8L | 1 | 個 | 1 | 個
| ﾘﾓｺﾝｽｲｯﾁ | 10L | 2 | 個 | 2 | 個
| ﾘﾓｺﾝｽｲｯﾁ | 11L | 2 | 個 | 2 | 個
| ﾘﾓｺﾝｽｲｯﾁ | 14L | 6 | 個 | 6 | 個
| ﾘﾓｺﾝｽｲｯﾁ | 16L | 6 | 個 | 2 | 個 | 4 | 個
| 人感・昼光ｾﾝｻ | 親機 | 14 | 個 | 12 | 個 | 2 | 個
| 人感・昼光ｾﾝｻ | 子機 | 15 | 個 |  |  | 15 | 個
(2)輸送費
|  | 管材類 |  |  | 面積按分 |  | 面積按分
| 運搬費(海上) | ﾄﾗｯｸ4t積(全長10m未満,荷台6.2x2.1) |  |  | 54% |  | 46%
|  | 石垣港～久部良港 | 1 | 往復 |  | 往復 |  | 往復
|  | 管材類 |  |  | 面積按分 |  | 面積按分
| 運搬費(与那国) | ﾄﾗｯｸ4t積(全長10m未満,荷台6.2x2.1) |  |  | 54% |  | 46%
|  | 久部良港～現場8km | 2 | 運転日 |  | 運転日 |  | 運転日

## 内訳書 (コンセント設備)
[8 empty] | № | 1
参考数量内訳書
与那国町複合庁舎及び特定臨時避難施設新築工事（電気設備）
No | 名 称 | 規 格 | 全体参考数量 延床面積：5,067㎡ 面積比率：100％ |  | 庁舎参考数量 延床面積：2,751㎡ 面積比率：54.3％ |  | 特定臨時避難施設参考数量 延床面積：2,316㎡ 面積比率：45.7％
|  |  | 数量 | 単位 | 数量 | 単位 | 数量 | 単位
8 | ｺﾝｾﾝﾄ設備
| ■配管工事 |  | 0 |  |  | 0 |  | 0
| 合成樹脂可とう電線管(PF管) | 16(隠蔽) | 2556 | ｍ | 1431 | ｍ | 1125 | ｍ
| 波付硬質合成樹脂管 | 30(地中) | 11 | ｍ | 11 | ｍ
| 樹脂製ｱｳﾄﾚｯﾄﾎﾞｯｸｽ | 四角,44 | 411 | 個 | 195 | 個 | 216 | 個
| ■配線工事 |  | 0 |  |  | 0 |  | 0
| EM-IE電線 | 2.0(PF内) | 7226 | ｍ | 3936 | ｍ | 3290 | ｍ
| EM-EEFｹｰﾌﾞﾙ | 2.0-3C(PF内) | 122 | ｍ | 119 | ｍ | 3 | ｍ
| EM-EEFｹｰﾌﾞﾙ | 2.0-3C(ｺﾛｶﾞｼ) | 687 | ｍ | 661 | ｍ | 26 | ｍ
| ■機器取付工事 |  | 0 |  |  | 0 |  | 0
壁埋込
| ｺﾝｾﾝﾄ | 2P15A×2 E極付 | 327 | 個 | 140 | 個 | 187 | 個
壁埋込
| ｺﾝｾﾝﾄ | 2P15A×1 E極付 E端子付 | 35 | 個 | 20 | 個 | 15 | 個
壁埋込
| ｺﾝｾﾝﾄ | 2P15A×2 E極付 E端子付 | 3 | 個 | 2 | 個 | 1 | 個
壁埋込
| ｺﾝｾﾝﾄ | 2P15A×2 E極付 鍵付 | 23 | 個 | 23 | 個
壁埋込
| ｺﾝｾﾝﾄ | 防雨 2P15A×2 E極付 鍵付 | 10 | 個 | 10 | 個
床埋込
| ｺﾝｾﾝﾄ | 2P15A×2 E極付 | 23 | 個 | 8 | 個 | 15 | 個
| ﾊｰﾈｽｼﾞｮｲﾝﾄﾎﾞｯｸｽ | 2分岐 | 40 | 個 | 40 | 個
| ﾊｰﾈｽｼﾞｮｲﾝﾄﾎﾞｯｸｽ | 4分岐 | 26 | 個 | 26 | 個
| OAﾀｯﾌﾟ | 4個口 5ｍ | 139 | 個 | 139 | 個
| ｶｯﾄﾘﾚｰ |  | 3 | 個 | 2 | 個 | 1 | 個
(2)輸送費
|  | 管材類 |  |  | 面積按分 |  | 面積按分
| 運搬費(海上) | ﾄﾗｯｸ4t積(全長10m未満,荷台6.2x2.1) |  |  | 54% |  | 46%
|  | 石垣港～久部良港 | 1 | 往復 |  | 往復 |  | 往復
|  | 管材類 |  |  | 面積按分 |  | 面積按分
| 運搬費(与那国) | ﾄﾗｯｸ4t積(全長10m未満,荷台6.2x2.1) |  |  | 54% |  | 46%
|  | 久部良港～現場8km | 2 | 運転日 |  | 運転日 |  | 運転日

## 内訳書 (防災照明)
[8 empty] | № | 1
参考数量内訳書
与那国町複合庁舎及び特定臨時避難施設新築工事（電気設備）
No | 名 称 | 規 格 | 全体参考数量 延床面積：5,067㎡ 面積比率：100％ |  | 庁舎参考数量 延床面積：2,751㎡ 面積比率：54.3％ |  | 特定臨時避難施設参考数量 延床面積：2,316㎡ 面積比率：45.7％
|  |  | 数量 | 単位 | 数量 | 単位 | 数量 | 単位
9 | 防災照明設備
■配管工事
| 合成樹脂可とう電線管(PF管) | 16(隠蔽) | 192 | ｍ | 77 | ｍ | 115 | ｍ
| ねじなし電線管(E管) | 25(露出) | 21 | ｍ | 21 | ｍ
■配線工事
| EM-EEFｹｰﾌﾞﾙ | 2.0-2C(PF内) | 158 | ｍ | 63 | ｍ | 95 | ｍ
| EM-EEFｹｰﾌﾞﾙ | 2.0-2C(管内) | 107 | ｍ | 12 | ｍ | 95 | ｍ
| EM-EEFｹｰﾌﾞﾙ | 2.0-2C(ｺﾛｶﾞｼ) | 784 | ｍ | 384 | ｍ | 400 | ｍ
| EM-EEFｹｰﾌﾞﾙ | 2.0-3C(PF内) | 20 | ｍ | 3 | ｍ | 17 | ｍ
| EM-EEFｹｰﾌﾞﾙ | 2.0-3C(管内) | 26 | ｍ | 9 | ｍ | 17 | ｍ
| EM-EEFｹｰﾌﾞﾙ | 2.0-3C(ｺﾛｶﾞｼ) | 343 | ｍ | 195 | ｍ | 148 | ｍ
| EM-AEｹｰﾌﾞﾙ | 1.2-4C(PF内) | 14 | ｍ | 11 | ｍ | 3 | ｍ
| EM-AEｹｰﾌﾞﾙ | 1.2-4C(ｺﾛｶﾞｼ) | 192 | ｍ | 102 | ｍ | 90 | ｍ
■機器取付工事
公共品番:K1-LRS11-1
| LED非常照明器具 | d09 | 112 | 個 | 70 | 個 | 42 | 個
公共品番:K1-LRS11-2
| LED非常照明器具 | d13 | 10 | 個 |  |  | 10 | 個
| LED非常照明器具 | d30H | 12 | 個 | 2 | 個 | 10 | 個
| LED非常照明器具 | f69 | 20 | 個 | 10 | 個 | 10 | 個
公共品番:K1-LSS11-3
| LED非常照明器具 | e30 | 7 | 個 | 2 | 個 | 5 | 個
| LED非常照明器具 | e30H | 1 | 個 |  |  | 1 | 個
公共品番:SH1-FBF-20-BL
| 避難口誘導灯 | a-BL | 9 | 個 | 2 | 個 | 7 | 個
公共品番:SH1-FBF-20-C
| 避難口誘導灯 | a-C | 19 | 個 | 12 | 個 | 7 | 個
公共品番:ST1-FBF-22-C
| 通路誘導灯 | b-C | 7 | 個 | 3 | 個 | 4 | 個
公共品番:ST1-FSF-23-BL
| 通路誘導灯 | c-BL | 9 | 個 | 4 | 個 | 5 | 個
公共品番:ST1-FSF-23-C
| 通路誘導灯 | c-C | 8 | 個 | 3 | 個 | 5 | 個
公共品番:SH1-FBF20AF-BH
| 避難口誘導灯 | F 音声点滅 | 8 | 個 | 5 | 個 | 3 | 個
| 点滅装置 |  | 3 | 個 | 2 | 個 | 1 | 個
[5 empty] | 面積按分 |  | 面積按分
[5 empty] | 54% |  | 46%
| 誘導灯信号装置 | 誘導音＋点滅用 | 1 | 台 |  | 台 |  | 台
(2)輸送費
|  | 管材類 |  |  | 面積按分 |  | 面積按分
| 運搬費(海上) | ﾄﾗｯｸ4t積(全長10m未満,荷台6.2x2.1) |  |  | 54% |  | 46%
|  | 石垣港～久部良港 | 1 | 往復 |  | 往復 |  | 往復
|  | 管材類 |  |  | 面積按分 |  | 面積按分
| 運搬費(与那国) | ﾄﾗｯｸ4t積(全長10m未満,荷台6.2x2.1) |  |  | 54% |  | 46%
|  | 久部良港～現場8km | 2 | 運転日 |  | 運転日 |  | 運転日

## 内訳書 (LAN・TEL設備)
[8 empty] | № | 1
参考数量内訳書
与那国町複合庁舎及び特定臨時避難施設新築工事（電気設備）
No | 名 称 | 規 格 | 全体参考数量 延床面積：5,067㎡ 面積比率：100％ |  | 庁舎参考数量 延床面積：2,751㎡ 面積比率：54.3％ |  | 特定臨時避難施設参考数量 延床面積：2,316㎡ 面積比率：45.7％
|  |  | 数量 | 単位 | 数量 | 単位 | 数量 | 単位
10 | 構内交換・情報通信設備
■配管工事
| 合成樹脂可とう電線管(PF管) | 22(隠蔽) | 1398 | ｍ | 585 | ｍ | 813 | ｍ
| 樹脂製ｱｳﾄﾚｯﾄﾎﾞｯｸｽ | 四角,44 | 122 | ｍ | 46 | ｍ | 76 | ｍ
■機器取付工事
| 情報用ｱｳﾄﾚｯﾄ | RJ45 | 79 | 個 | 46 | 個 | 33 | 個
| 電話用ｱｳﾄﾚｯﾄ | RJ11 | 40 | 個 | 16 | 個 | 24 | 個
| ﾌﾛｱ情報用ｱｳﾄﾚｯﾄ | RJ45 | 21 | 個 | 6 | 個 | 15 | 個
| ﾌﾛｱ電話用ｱｳﾄﾚｯﾄ | RJ11 | 10 | 個 | 6 | 個 | 4 | 個
| ﾌﾛｱｺﾝｾﾝﾄ | ｽｸｴｱ大型 | 28 | 個 | 28 | 個
| 端子盤 | T-B1-1 | 1 | 面 |  |  | 1 | 面
| 端子盤 | T-B1-2 | 1 | 面 |  |  | 1 | 面
| 端子盤 | T-B1-3 | 1 | 面 |  |  | 1 | 面
| 端子盤 | T-B1-4 | 1 | 面 |  |  | 1 | 面
| 端子盤 | T-1-1 | 1 | 面 | 1 | 面
| 端子盤 | T-1-2 | 1 | 面 | 1 | 面
| 端子盤 | T-1-3 | 1 | 面 | 1 | 面
| 端子盤 | T-2-1 | 1 | 面 | 1 | 面
| 端子盤 | T-2-2 | 1 | 面 | 1 | 面
| 端子盤 | T-2-3 | 1 | 面 | 1 | 面
| 端子盤 | T-2-4 | 1 | 面 | 1 | 面
| 端子盤 | T-2-5 | 1 | 面 | 1 | 面
| 端子盤 | T-3-1 | 1 | 面 | 1 | 面
(2)輸送費
|  | 管材類 |  |  | 面積按分 |  | 面積按分
| 運搬費(海上) | ﾄﾗｯｸ4t積(全長10m未満,荷台6.2x2.1) |  |  | 54% |  | 46%
|  | 石垣港～久部良港 | 1 | 往復 |  | 往復 |  | 往復
|  | 管材類 |  |  | 面積按分 |  | 面積按分
| 運搬費(与那国) | ﾄﾗｯｸ4t積(全長10m未満,荷台6.2x2.1) |  |  | 54% |  | 46%
|  | 久部良港～現場8km | 2 | 運転日 |  | 運転日 |  | 運転日

## 内訳書 (TV共聴設備)
[8 empty] | № | 1
参考数量内訳書
与那国町複合庁舎及び特定臨時避難施設新築工事（電気設備）
No | 名 称 | 規 格 | 全体参考数量 延床面積：5,067㎡ 面積比率：100％ |  | 庁舎参考数量 延床面積：2,751㎡ 面積比率：54.3％ |  | 特定臨時避難施設参考数量 延床面積：2,316㎡ 面積比率：45.7％
|  |  | 数量 | 単位 | 数量 | 単位 | 数量 | 単位
11 | TV共聴設備
■配管工事
| 合成樹脂可とう電線管(PF管) | 16(隠蔽) | 61 | ｍ | 20 | ｍ | 41 | ｍ
| 合成樹脂可とう電線管(PF管) | 22(隠蔽) | 29 | ｍ | 17 | ｍ | 12 | ｍ
| 波付硬質合成樹脂管 | 30(地中) | 15 | ｍ |  |  | 15 | ｍ
| 耐衝撃性塩化ビニル管 | HIVE28(露出) | 14 | ｍ | 6 | ｍ | 8 | ｍ
| 耐衝撃性塩化ビニル管 | HIVE36(露出) | 8 | ｍ |  |  | 8 | ｍ
| 樹脂製ｱｳﾄﾚｯﾄﾎﾞｯｸｽ | 四角,44 | 34 | 個 | 17 | 個 | 17 | 個
■配線工事
| EM-S-5C-FBｹｰﾌﾞﾙ | (PF内) | 61 | ｍ | 20 | ｍ | 41 | ｍ
| EM-S-5C-FBｹｰﾌﾞﾙ | (ｺﾛｶﾞｼ) | 367 | ｍ | 256 | ｍ | 111 | ｍ
| EM-S-7C-FBｹｰﾌﾞﾙ | (PF内) | 86 | ｍ | 28 | ｍ | 58 | ｍ
| EM-S-7C-FBｹｰﾌﾞﾙ | (ｺﾛｶﾞｼ) | 122 | ｍ | 60 | ｍ | 62 | ｍ
■機器取付工事
UHF
| ｱﾝﾃﾅ | AU-2 20素子 SUS | 2 | 本 | 1 | 本 | 1 | 本
| ｱﾝﾃﾅ | BS/110CS | 2 | 本 | 1 | 本 | 1 | 本
| ｱﾝﾃﾅ | FM | 1 | 本 |  |  | 1 | 本
| ｱﾝﾃﾅ | AM | 1 | 本 |  |  | 1 | 本
| ｱﾝﾃﾅﾏｽﾄ | ANT-2壁掛け型 | 2 | 基 | 2 | 基
| ｱﾝﾃﾅﾏｽﾄ | ANT-2自立型 | 2 | 基 |  |  | 2 | 基
| ﾃﾚﾋﾞ端子 | SH-7F | 34 | 個 | 17 | 個 | 17 | 個
| 4分配器 |  | 8 | 個 | 4 | 個 | 4 | 個
| 6分配器 |  | 2 | 個 | 2 | 個 |  | 個
| 分配（混合）器 | SH-M | 4 | 個 | 2 | 個 | 2 | 個
| 増幅器 | SH・UF-1 | 5 | 台 | 3 | 台 | 2 | 台
(2)輸送費
|  | 管材類 |  |  | 面積按分 |  | 面積按分
| 運搬費(海上) | ﾄﾗｯｸ4t積(全長10m未満,荷台6.2x2.1) |  |  | 54% |  | 46%
|  | 石垣港～久部良港 | 1 | 往復 |  | 往復 |  | 往復
|  | 管材類 |  |  | 面積按分 |  | 面積按分
| 運搬費(与那国) | ﾄﾗｯｸ4t積(全長10m未満,荷台6.2x2.1) |  |  | 54% |  | 46%
|  | 久部良港～現場8km | 2 | 運転日 |  | 運転日 |  | 運転日

## 内訳書 (誘導支援設備)
[8 empty] | № | 1
参考数量内訳書
与那国町複合庁舎及び特定臨時避難施設新築工事（電気設備）
No | 名 称 | 規 格 | 全体参考数量 延床面積：5,067㎡ 面積比率：100％ |  | 庁舎参考数量 延床面積：2,751㎡ 面積比率：54.3％ |  | 特定臨時避難施設参考数量 延床面積：2,316㎡ 面積比率：45.7％
|  |  | 数量 | 単位 | 数量 | 単位 | 数量 | 単位
12 | 誘導支援設備
■配管工事
| 合成樹脂可とう電線管(PF管) | 16(隠蔽) | 62 | ｍ | 54 | ｍ | 8 | ｍ
| 樹脂製ｱｳﾄﾚｯﾄﾎﾞｯｸｽ | 四角,44 | 18 | 個 | 14 | 個 | 4 | 個
■配線工事
| EM-AEｹｰﾌﾞﾙ | 1.2-2C(PF内) | 43 | ｍ | 41 | ｍ | 2 | ｍ
| EM-AEｹｰﾌﾞﾙ | 1.2-2C(ｺﾛｶﾞｼ) | 152 | ｍ | 116 | ｍ | 36 | ｍ
| EM-AEｹｰﾌﾞﾙ | 1.2-3C(PF内) | 19 | ｍ | 13 | ｍ | 6 | ｍ
| EM-AEｹｰﾌﾞﾙ | 1.2-3C(ｺﾛｶﾞｼ) | 13 | ｍ | 8 | ｍ | 5 | ｍ
■機器取付工事
| トイレ呼出表示機 | 5窓 | 4 | 台 | 3 | 台 | 1 | 台
| 復旧釦 |  | 3 | 個 | 2 | 個 | 1 | 個
| トイレ押釦 | ヒモ付き | 6 | 個 | 4 | 個 | 2 | 個
| 表示灯 |  | 5 | 個 | 4 | 個 | 1 | 個
| インターホン | 親機 | 1 | 個 | 1 | 個
| インターホン | 増設親機 | 1 | 個 | 1 | 個
| インターホン | 子機 | 1 | 個 | 1 | 個
| 音声案内装置 |  | 1 | 個 | 1 | 個
(2)輸送費
|  | 管材類 |  |  | 面積按分 |  | 面積按分
| 運搬費(海上) | ﾄﾗｯｸ4t積(全長10m未満,荷台6.2x2.1) |  |  | 54% |  | 46%
|  | 石垣港～久部良港 | 1 | 往復 |  | 往復 |  | 往復
|  | 管材類 |  |  | 面積按分 |  | 面積按分
| 運搬費(与那国) | ﾄﾗｯｸ4t積(全長10m未満,荷台6.2x2.1) |  |  | 54% |  | 46%
|  | 久部良港～現場8km | 2 | 運転日 |  | 運転日 |  | 運転日

## 内訳書 (拡声設備)
[8 empty] | № | 1
参考数量内訳書
与那国町複合庁舎及び特定臨時避難施設新築工事（電気設備）
No | 名 称 | 規 格 | 全体参考数量 延床面積：5,067㎡ 面積比率：100％ |  | 庁舎参考数量 延床面積：2,751㎡ 面積比率：54.3％ |  | 特定臨時避難施設参考数量 延床面積：2,316㎡ 面積比率：45.7％
|  |  | 数量 | 単位 | 数量 | 単位 | 数量 | 単位
13 | 拡声設備
■配管工事
| 合成樹脂可とう電線管(PF管) | 16(隠蔽) | 210 | ｍ | 117 | ｍ | 93 | ｍ
| 合成樹脂可とう電線管(PF管) | 22(隠蔽) | 6 | ｍ |  |  | 6 | ｍ
| ねじなし電線管(E管) | 25(露出) | 22 | ｍ | 22 | ｍ
| ねじなし電線管(E管) | 39(露出) | 14 | ｍ | 14 | ｍ
| 樹脂製ｱｳﾄﾚｯﾄﾎﾞｯｸｽ | 四角,44 | 28 | 個 | 11 | 個 | 17 | 個
| ｽｲｯﾁﾎﾞｯｸｽ | 1個用 | 41 | 個 | 26 | 個 | 15 | 個
■配線工事
| EM-HPｹｰﾌﾞﾙ | 1.2-2C(PF内) | 12 | ｍ | 6 | ｍ | 6 | ｍ
| EM-HPｹｰﾌﾞﾙ | 1.2-2C(ｺﾛｶﾞｼ) | 149 | ｍ | 62 | ｍ | 87 | ｍ
| EM-HPｹｰﾌﾞﾙ | 1.2-3C(PF内) | 198 | ｍ | 111 | ｍ | 87 | ｍ
| EM-HPｹｰﾌﾞﾙ | 1.2-3C(ｺﾛｶﾞｼ) | 1059 | ｍ | 453 | ｍ | 606 | ｍ
| EM-HPｹｰﾌﾞﾙ | 1.2-5P(PF内) | 6 | ｍ |  |  | 6 | ｍ
| EM-HPｹｰﾌﾞﾙ | 1.2-5P(管内) | 28 | ｍ | 22 | ｍ | 6 | ｍ
| EM-HPｹｰﾌﾞﾙ | 1.2-5P(ｺﾛｶﾞｼ) | 30 | ｍ | 20 | ｍ | 10 | ｍ
| EM-HPｹｰﾌﾞﾙ | 1.2-20P(PF内) | 3 | ｍ |  |  | 3 | ｍ
| EM-HPｹｰﾌﾞﾙ | 1.2-20P(管内) | 17 | ｍ | 14 | ｍ | 3 | ｍ
| EM-HPｹｰﾌﾞﾙ | 1.2-20P(ｺﾛｶﾞｼ) | 5 | ｍ |  |  | 5 | ｍ
■機器取付工事
[5 empty] | 面積按分 |  | 面積按分
[5 empty] | 54% |  | 46%
| 非常業務放送架 |  | 1 | 式 |  | 式 |  | 式
| 非常業務遠隔操作器 |  | 1 | 式 | 1 | 式
| ﾘﾓｰﾄﾏｲｸ | 20回線 | 1 | 台 | 1 | 台
SC4Hi-5 V0
| ｽﾋﾟｰｶｰ | 天井埋込型 | 39 | 個 | 24 | 個 | 15 | 個
SC4Hi-5 V3
| ｽﾋﾟｰｶｰ | 天井埋込型 ATT付 | 43 | 個 | 21 | 個 | 22 | 個
| ｽﾋﾟｰｶｰ | 防滴型 | 1 | 個 |  |  | 1 | 個
| ｽﾋﾟｰｶｰ | 壁掛型 | 15 | 個 | 1 | 個 | 14 | 個
| ｽﾋﾟｰｶｰ | 壁掛型 ATT付 | 21 | 個 | 7 | 個 | 14 | 個
| ｽﾋﾟｰｶｰ | 全天候型 | 20 | 個 | 6 | 個 | 14 | 個
| ｱｯﾃﾈｰﾀｰ |  | 36 | 個 | 21 | 個 | 15 | 個
[5 empty] | 面積按分 |  | 面積按分
[5 empty] | 54% |  | 46%
| 輸送費（器具) |  | 1 | 式 |  | 式 |  | 式
(2)輸送費
|  | 管材類 |  |  | 面積按分 |  | 面積按分
| 運搬費(海上) | ﾄﾗｯｸ4t積(全長10m未満,荷台6.2x2.1) |  |  | 54% |  | 46%
|  | 石垣港～久部良港 | 1 | 往復 |  | 往復 |  | 往復
|  | 管材類 |  |  | 面積按分 |  | 面積按分
| 運搬費(与那国) | ﾄﾗｯｸ4t積(全長10m未満,荷台6.2x2.1) |  |  | 54% |  | 46%
|  | 久部良港～現場8km | 2 | 運転日 |  | 運転日 |  | 運転日

## 内訳書 (監視カメラ設備)
[8 empty] | № | 1
参考数量内訳書
与那国町複合庁舎及び特定臨時避難施設新築工事（電気設備）
No | 名 称 | 規 格 | 全体参考数量 延床面積：5,067㎡ 面積比率：100％ |  | 庁舎参考数量 延床面積：2,751㎡ 面積比率：54.3％ |  | 特定臨時避難施設参考数量 延床面積：2,316㎡ 面積比率：45.7％
|  |  | 数量 | 単位 | 数量 | 単位 | 数量 | 単位
14 | 監視カメラ設備
■配管工事
| 合成樹脂可とう電線管(PF管) | 16(隠蔽) | 105 | ｍ | 105 | ｍ
| ねじなし電線管(E管) | 19(露出) | 117 | ｍ | 117 | ｍ
| 樹脂製ｱｳﾄﾚｯﾄﾎﾞｯｸｽ | 四角,44 | 3 | 個 | 3 | 個
| ｽｲｯﾁﾎﾞｯｸｽ | 2個用 | 2 | 個 | 2 | 個
■配線工事
| EM-UTPｹｰﾌﾞﾙ | cate5e-4P(PF内) | 105 | ｍ | 105 | ｍ
| EM-UTPｹｰﾌﾞﾙ | cate5e-4P(ｺﾛｶﾞｼ) | 876 | ｍ | 767 | ｍ | 109 | ｍ
| ■機器取付工事 |  | 0
[5 empty] | 面積按分 |  | 面積按分
[5 empty] | 53% |  | 47%
| 監視カメラ主装置 | 録画装置含む | 1 | 式 |  | 式 |  | 式
| ドーム型ネットワークカメラ | 屋内用 | 16 | 台 | 13 | 台 | 3 | 台
| ドーム型ネットワークカメラ | 屋外 | 3 | 台 | 3 | 台
| ドーム型ネットワークカメラ | 屋外ポール取付 | 2 | 台 | 2 | 台
| 赤外ネットワークカメラ | 屋外 | 2 | 台 | 2 | 台
| HUB | 16ﾎﾟｰﾄ ボックス含む | 2 | 式 | 1 | 式 | 1 | 式
[5 empty] | 面積按分 |  | 面積按分
[5 empty] | 54% |  | 46%
| 試験調整費 | ﾈｯﾄﾜｰｸ調整費含む | 1 | 式 |  | 式 |  | 式
(2)輸送費
|  | 管材類 |  |  | 面積按分 |  | 面積按分
| 運搬費(海上) | ﾄﾗｯｸ4t積(全長10m未満,荷台6.2x2.1) |  |  | 54% |  | 46%
|  | 石垣港～久部良港 | 1 | 往復 |  | 往復 |  | 往復
|  | 管材類 |  |  | 面積按分 |  | 面積按分
| 運搬費(与那国) | ﾄﾗｯｸ4t積(全長10m未満,荷台6.2x2.1) |  |  | 54% |  | 46%
|  | 久部良港～現場8km | 2 | 運転日 |  | 運転日 |  | 運転日

## 内訳書 (設備時計)
[8 empty] | № | 1
参考数量内訳書
与那国町複合庁舎及び特定臨時避難施設新築工事（電気設備）
No | 名 称 | 規 格 | 全体参考数量 延床面積：5,067㎡ 面積比率：100％ |  | 庁舎参考数量 延床面積：2,751㎡ 面積比率：54.3％ |  | 特定臨時避難施設参考数量 延床面積：2,316㎡ 面積比率：45.7％
|  |  | 数量 | 単位 | 数量 | 単位 | 数量 | 単位
15 | 設備時計
| ■配線工事 | [6 empty] | 0
| EM-AEｹｰﾌﾞﾙ | 1.2-2C(ｺﾛｶﾞｼ) | 13 | ｍ | 13 | ｍ
| EM-AEｹｰﾌﾞﾙ | 1.2-5P(ｺﾛｶﾞｼ) | 10 | ｍ | 10 | ｍ
| EM-FCPEEｹｰﾌﾞﾙ | 0.9-2P(ｺﾛｶﾞｼ) | 135 | ｍ | 84 | ｍ | 51 | ｍ
| EM-FCPEEｹｰﾌﾞﾙ | 0.9-2P(ﾗｯｸ) | 13 | ｍ | 13 | ｍ
| ■機器取付工事 |  | 0
| GPSｱﾝﾃﾅ | 壁付け | 1 | 基 | 1 | 基
| 基地局 |  | 4 | 台 | 2 | 台 | 2 | 台
| 無線式子時計 | 壁掛け型 ３１０Φ | 40 | 台 | 26 | 台 | 14 | 台
| LED式デジタル時計 | 壁掛け型 | 1 | 台 | 1 | 台
| 時刻修正・表示操作ﾌﾟﾚｰﾄ |  | 1 | 個 | 1 | 個
(2)輸送費
|  | 管材類 |  |  | 面積按分 |  | 面積按分
| 運搬費(海上) | ﾄﾗｯｸ4t積(全長10m未満,荷台6.2x2.1) |  |  | 54% |  | 46%
|  | 石垣港～久部良港 | 1 | 往復 |  | 往復 |  | 往復
|  | 管材類 |  |  | 面積按分 |  | 面積按分
| 運搬費(与那国) | ﾄﾗｯｸ4t積(全長10m未満,荷台6.2x2.1) |  |  | 54% |  | 46%
|  | 久部良港～現場8km | 2 | 運転日 |  | 運転日 |  | 運転日

## 内訳書 (火災報知設備)
[8 empty] | № | 1
参考数量内訳書
与那国町複合庁舎及び特定臨時避難施設新築工事（電気設備）
No | 名 称 | 規 格 | 全体参考数量 延床面積：5,067㎡ 面積比率：100％ |  | 庁舎参考数量 延床面積：2,751㎡ 面積比率：54.3％ |  | 特定臨時避難施設参考数量 延床面積：2,316㎡ 面積比率：45.7％
|  |  | 数量 | 単位 | 数量 | 単位 | 数量 | 単位
16 | 火災報知設備
■配管工事
| 合成樹脂可とう電線管(PF管) | 16(隠蔽) | 325 | ｍ | 182 | ｍ | 143 | ｍ
| 合成樹脂可とう電線管(PF管) | 22(隠蔽) | 3 | ｍ |  |  | 3 | ｍ
| 合成樹脂可とう電線管(PF管) | 28(隠蔽) | 50 | ｍ | 32 | ｍ | 18 | ｍ
| ねじなし電線管(E管) | 19(露出) | 36 | ｍ | 36 | ｍ
| ■配線工事 |  | 0
| EM-HPｹｰﾌﾞﾙ | 1.2-2C(PF内) | 40 | ｍ | 31 | ｍ | 9 | ｍ
| EM-HPｹｰﾌﾞﾙ | 1.2-2C(ｺﾛｶﾞｼ) | 90 | ｍ | 84 | ｍ | 6 | ｍ
| EM-HPｹｰﾌﾞﾙ | 1.2-3C(ｺﾛｶﾞｼ) | 23 | ｍ | 23 | ｍ
| EM-HPｹｰﾌﾞﾙ | 1.2-5P(PF内) | 3 | ｍ |  |  | 3 | ｍ
| EM-HPｹｰﾌﾞﾙ | 1.2-5P(ｺﾛｶﾞｼ) | 11 | ｍ |  |  | 11 | ｍ
| EM-HPｹｰﾌﾞﾙ | 1.2-10P(PF内) | 50 | ｍ | 32 | ｍ | 18 | ｍ
| EM-HPｹｰﾌﾞﾙ | 1.2-10P(ｺﾛｶﾞｼ) | 242 | ｍ | 104 | ｍ | 138 | ｍ
| EM-AEｹｰﾌﾞﾙ | 1.2-2C(PF内) | 284 | ｍ | 150 | ｍ | 134 | ｍ
| EM-AEｹｰﾌﾞﾙ | 1.2-2C(管内) | 36 | ｍ | 36 | ｍ
| EM-AEｹｰﾌﾞﾙ | 1.2-2C(ｺﾛｶﾞｼ) | 620 | ｍ | 360 | ｍ | 260 | ｍ
■機器取付工事
[5 empty] | 面積按分 |  | 面積按分
[5 empty] | 54% |  | 46%
| 防災監視盤 | P型1級 40回線 | 1 | 台 |  | 台 |  | 台
| 副受信機 | P型1級 40回線 | 1 | 台 | 1 | 台
| 火災通報装置 |  | 1 | 個 |  |  | 1 | 個
| 専用電話機 | 火災通報用 | 1 | 個 |  |  | 1 | 個
| 光電式スポット型感知器 | 2種 | 93 | 個 | 57 | 個 | 36 | 個
| 光電式スポット型感知器 | 3種 | 6 | 個 | 6 | 個
| 光電式スポット型感知器 | 2種 側面点検BOX付 | 1 | 個 | 1 | 個
| 作動式スポット型感知器 | 2種 | 5 | 個 | 1 | 個 | 4 | 個
| 作動式スポット型感知器 | 2種 防水型 | 36 | 個 | 20 | 個 | 16 | 個
| 定温式スポット型感知器 | 1種 70℃防水 | 4 | 個 | 3 | 個 | 1 | 個
| 機器収容箱 | 消火栓組込 | 11 | 個 | 7 | 個 | 4 | 個
| 機器収容箱 | 消火栓組込 防滴型(ｽﾃﾝﾚｽ製) | 1 | 個 | 1 | 個
| 自動閉鎖装置 | ﾗｯﾁ式 | 2 | 個 | 2 | 個
[5 empty] | 面積按分 |  | 面積按分
[5 empty] | 54% |  | 46%
| 自動報知立会検査 | P型1級 | 1 | 回 |  | 回 |  | 回
(2)輸送費
|  | 管材類 |  |  | 面積按分 |  | 面積按分
| 運搬費(海上) | ﾄﾗｯｸ4t積(全長10m未満,荷台6.2x2.1) |  |  | 54% |  | 46%
|  | 石垣港～久部良港 | 1 | 往復 |  | 往復 |  | 往復
|  | 管材類 |  |  | 面積按分 |  | 面積按分
| 運搬費(与那国) | ﾄﾗｯｸ4t積(全長10m未満,荷台6.2x2.1) |  |  | 54% |  | 46%
|  | 久部良港～現場8km | 2 | 運転日 |  | 運転日 |  | 運転日

## 内訳書 (入退管理設備)
[8 empty] | № | 1
参考数量内訳書
与那国町複合庁舎及び特定臨時避難施設新築工事（電気設備）
No | 名 称 | 規 格 | 全体参考数量 延床面積：5,067㎡ 面積比率：100％ |  | 庁舎参考数量 延床面積：2,751㎡ 面積比率：54.3％ |  | 特定臨時避難施設参考数量 延床面積：2,316㎡ 面積比率：45.7％
|  |  | 数量 | 単位 | 数量 | 単位 | 数量 | 単位 | 金 額
17 | 入退管理設備
■配管工事
| 合成樹脂可とう電線管(PF管) | 16(隠蔽) | 24 | ｍ | 15 | ｍ | 9 | ｍ
| ｽｲｯﾁﾎﾞｯｸｽ | 2個用 | 2 | 個 | 1 | 個 | 1 | 個
■配線工事
| EM-UTPｹｰﾌﾞﾙ | cat5e-4P(PF内) | 3 | ｍ |  | ｍ | 3 | ｍ
| EM-UTPｹｰﾌﾞﾙ | cat5e-4P(ｺﾛｶﾞｼ) | 1 | ｍ |  | ｍ | 1 | ｍ
| EM-FCPEEｹｰﾌﾞﾙ | 0.9-3P(PF内) | 11 | ｍ | 8 | ｍ | 3 | ｍ
| EM-FCPEEｹｰﾌﾞﾙ | 0.9-3P(ｺﾛｶﾞｼ) | 27 | ｍ | 26 | ｍ | 1 | ｍ
| EM-FCPEEｹｰﾌﾞﾙ | 0.9-5P(PF内) | 11 | ｍ | 8 | ｍ | 3 | ｍ
| EM-FCPEEｹｰﾌﾞﾙ | 0.9-5P(ｺﾛｶﾞｼ) | 28 | ｍ | 26 | ｍ | 2 | ｍ
■機器取付工事
[5 empty] | 面積按分 |  | 面積按分
[5 empty] | 54% |  | 46%
| 機器費 |  | 1 | 式 |  | 式 |  | 式
[5 empty] | 面積按分 |  | 面積按分
[5 empty] | 54% |  | 46%
| エンジニアリング費 |  | 1 | 式 |  | 式 |  | 式
[5 empty] | 面積按分 |  | 面積按分
[5 empty] | 54% |  | 46%
| 設置・調整費 |  | 1 | 式 |  | 式 |  | 式
(2)輸送費
|  | 管材類 |  |  | 面積按分 |  | 面積按分
| 運搬費(海上) | ﾄﾗｯｸ4t積(全長10m未満,荷台6.2x2.1) |  |  | 54% |  | 46%
|  | 石垣港～久部良港 | 1 | 往復 |  | 往復 |  | 往復
|  | 管材類 |  |  | 面積按分 |  | 面積按分
| 運搬費(与那国) | ﾄﾗｯｸ4t積(全長10m未満,荷台6.2x2.1) |  |  | 54% |  | 46%
|  | 久部良港～現場8km | 2 | 運転日 |  | 運転日 |  | 運転日

## 内訳書 (議場設備)
[9 empty] | № | 1
参考数量内訳書
与那国町複合庁舎及び特定臨時避難施設新築工事（電気設備）
No | 名 称 | 規 格 | 全体参考数量 延床面積：5,067㎡ 面積比率：100％ |  | 庁舎参考数量 延床面積：2,751㎡ 面積比率：54.3％ |  |  | 特定臨時避難施設参考数量 延床面積：2,316㎡ 面積比率：45.7％
|  |  | 数量 | 単位 | 数量 | 単位 |  | 数量 | 単位
18 | 議場設備
■配管工事
| 合成樹脂可とう電線管(PF管) | 16(隠蔽) | 29 | ｍ | 29 | ｍ
| 合成樹脂可とう電線管(PF管) | 22(隠蔽) | 539 | ｍ | 539 | ｍ
■配線工事
| EM-UTPｹｰﾌﾞﾙ | cat5e-4P(PF内) | 93 | ｍ | 93 | ｍ
| EM-UTPｹｰﾌﾞﾙ | cat6-4P(PF内) | 35 | ｍ | 35 | ｍ |  |  |  | 0
| 同軸ｹｰﾌﾞﾙ | 5CFB-EM(PF内) | 133 | ｍ | 133 | ｍ |  |  |  | 0
| 音響ｹｰﾌﾞﾙ | 4S6-EM(PF内) | 170 | ｍ | 170 | ｍ |  |  |  | 0
| 音響ｹｰﾌﾞﾙ | 4E5-EM(PF内) | 61 | ｍ | 61 | ｍ |  |  |  | 0
| AVｹｰﾌﾞﾙ | HDMI(PF内) | 5 | ｍ | 5 | ｍ |  |  |  | 0
| EM-FCPEE-ｹｰﾌﾞﾙ | 1.2-2P(PF内) | 71 | ｍ | 71 | ｍ |  |  |  | 0
| 電線 | EM-IE2.0(PF内) | 49 | ｍ | 49 | ｍ |  |  |  | 0
| ■機器取付工事 | [5 empty] | 0 |  |  | 0
| 本会議場 | 機器費 | 1 | 式 | 1 | 式 |  |  |  | 0
| 全員協議会室 | 機器費 | 1 | 式 | 1 | 式 |  |  |  | 0
| イベント音響 | 機器費 | 1 | 式 | 1 | 式 |  |  |  | 0
| エンジニアリング費 |  | 1 | 式 | 1 | 式 |  |  |  | 0
(2)輸送費
管材類
| 運搬費(海上) | ﾄﾗｯｸ4t積(全長10m未満,荷台6.2x2.1)
|  | 石垣港～久部良港 | 1 | 往復 | 1 | 往復
管材類
| 運搬費(与那国) | ﾄﾗｯｸ4t積(全長10m未満,荷台6.2x2.1)
|  | 久部良港～現場8km | 2 | 運転日 | 2 | 運転日
0

## 内訳書 (太陽光設備)
[8 empty] | № | 1
参考数量内訳書
与那国町複合庁舎及び特定臨時避難施設新築工事（電気設備）
No | 名 称 | 規 格 | 全体参考数量 延床面積：5,067㎡ 面積比率：100％ |  | 庁舎参考数量 延床面積：2,751㎡ 面積比率：54.3％ |  | 特定臨時避難施設参考数量 延床面積：2,316㎡ 面積比率：45.7％
|  |  | 数量 | 単位 | 数量 | 単位 | 数量 | 単位
19 | 太陽光設備
■配管工事
| 耐衝撃性塩化ビニル管 | HIVE16(露出) | 79 | ｍ | 79 | ｍ
| 耐衝撃性塩化ビニル管 | HIVE36(露出) | 8 | ｍ | 8 | ｍ
| 耐衝撃性塩化ビニル管 | HIVE42(露出) | 44 | ｍ | 44 | ｍ
| ■配線工事 |  | 0 |  |  | 0
| EM-FCPEEｹｰﾌﾞﾙ | 1.2-1P(管内) | 5 | ｍ | 5 | ｍ
| EM-FCPEEｹｰﾌﾞﾙ | 1.2-2P(管内) | 6 | ｍ | 6 | ｍ
| EM-UTPｹｰﾌﾞﾙ | cat5e-4P(管内) | 68 | ｍ | 68 | ｍ
| EM-CEE-Sｹｰﾌﾞﾙ | 1.25-2C(管内) | 21 | ｍ | 21 | ｍ
| EM-CETｹｰﾌﾞﾙ | 60(管内) | 8 | ｍ | 8 | ｍ
| 専用ｹｰﾌﾞﾙ | 3.5-1C(管内) | 174 | ｍ | 174 | ｍ
| 専用ｹｰﾌﾞﾙ | 1.25-1P(管内) | 142 | ｍ | 142 | ｍ
| ■機器取付工事 |  | 0 |  |  | 0
| 機器費 | 輸送費含む | 1 | 式 | 1 | 式
| 工事費 | 試験調整費含む | 1 | 式 | 1 | 式
(2)輸送費
管材類
| 運搬費(海上) | ﾄﾗｯｸ4t積(全長10m未満,荷台6.2x2.1)
|  | 石垣港～久部良港 | 1 | 往復 | 1 | 往復
管材類
| 運搬費(与那国) | ﾄﾗｯｸ4t積(全長10m未満,荷台6.2x2.1)
|  | 久部良港～現場8km | 2 | 運転日 | 2 | 運転日
0

## 内訳書 (雷保護設備)
[8 empty] | № | 1
参考数量内訳書
与那国町複合庁舎及び特定臨時避難施設新築工事（電気設備）
No | 名 称 | 規 格 | 全体参考数量 延床面積：5,067㎡ 面積比率：100％ |  | 庁舎参考数量 延床面積：2,751㎡ 面積比率：54.3％ |  | 特定臨時避難施設参考数量 延床面積：2,316㎡ 面積比率：45.7％
|  |  | 数量 | 単位 | 数量 | 単位 | 数量 | 単位
20 | 雷保護設備
■配管工事
| 合成樹脂可とう電線管(PF管) | 22(隠蔽) | 29 | ｍ | 29 | ｍ
| ■配線工事 |  | 0 |  |  | 0
| 銅線 | 2.0×13 | 331 | ｍ | 331 | ｍ
| 電線 | IV5.5 | 80 | ｍ | 80 | ｍ
| ■機器取付工事 |  | 0 |  |  | 0
| LR-1型突針 | 銅クロムめっき | 2 | 本 | 2 | 本
| 支持管 | 溶融亜鉛めっき 7.5m | 2 | 本 | 2 | 本
| 支持管取付金物 | 鉄溶融亜鉛めっき製 | 6 | 個 | 6 | 個
| 導線取付金物 | 貼付型 | 444 | 個 | 444 | 個
| ラウンドコネクタ | 黄銅製 | 18 | 個 | 18 | 個
| 水切端子 | ﾊﾟﾗﾍﾟｯﾄ用 | 15 | 個 | 15 | 個
| 鉄筋用クランプ |  | 80 | 個 | 80 | 個
露出型 SUS製
| 試験用端子箱 | 1端子・PC付 TB-SS1A | 2 | 個 | 2 | 個
| 単独式アース棒 | φ14×1500 | 2 | 本 | 2 | 本
| 測定用アース棒 | φ14×300 | 4 | 本 | 4 | 本
| 接続金物 |  | 1 | 個 | 1 | 個
| 接地抵抗測定 |  | 6 | 箇所 | 6 | 箇所
(2)輸送費
管材類
| 運搬費(海上) | ﾄﾗｯｸ4t積(全長10m未満,荷台6.2x2.1)
|  | 石垣港～久部良港 | 1 | 往復 | 1 | 往復
管材類
| 運搬費(与那国) | ﾄﾗｯｸ4t積(全長10m未満,荷台6.2x2.1)
|  | 久部良港～現場8km | 2 | 運転日 | 2 | 運転日
0