## 仕訳書 (磁気探査) (hidden)
工 事 費 仕 訳 書 | [14 empty] | 工 事 費 仕 訳 書
|  | 工事名称 |  | #REF! | [12 empty] | 工事名称 |  | #REF!
|  | 構 造 |  | #REF! | [12 empty] | 構 造 |  | #REF!
|  | 延べ床面積 |  | #REF! | [12 empty] | 延べ床面積 |  | #REF!
|  | 直接工事費 |  | 0 | [12 empty] | 直接工事費 |  | #REF!
NO | 種 目 |  | 実施工事費 |  |  | 備考 | NO | 種 目 |  | 実施工事費 |  |  | 備考 |  | NO | 種 目 |  | 実施工事費 |  |  | 対象内工事費 |  | 対象外工事費 | NO | 種 目 |  | 実施工事費 |  |  | 対象内工事費 |  | 対象外工事費
|  |  |  | 金 額 | ％ | [5 empty] | 金 額 | ％ | [6 empty] | 金 額 | ％ |  | 金 額 | 金 額 |  |  |  |  | 金 額 | ％ |  | 金 額 | 金 額
[15 empty] | #REF! |  | #REF! |  | #REF! |  |  | #REF! | #REF! | #REF! |  | #REF! |  | #REF! |  |  | #REF! | #REF!
1 |  | 磁気探査
[15 empty] | #REF! |  | #REF! |  | #REF! |  |  | #REF! | #REF! | #REF! |  | #REF! |  | #REF! |  |  | #REF! | #REF!
[15 empty] | #REF! |  | #REF! |  | #REF! |  |  | #REF! | #REF! | #REF! |  | #REF! |  | #REF! |  |  | #REF! | #REF!
[15 empty] | #REF! |  | #REF! |  | #REF! |  |  | #REF! | #REF! | #REF! |  | #REF! |  | #REF! |  |  | #REF! | #REF!
[15 empty] | #REF! |  | #REF! |  | #REF! |  |  | #REF! | #REF! | #REF! |  | #REF! |  | #REF! |  |  | #REF! | #REF!
[15 empty] | #REF! |  | #REF! |  | #REF! |  |  | #REF! | #REF!
[15 empty] | #REF! |  | #REF! |  | #REF! |  |  | #REF! | #REF!
[15 empty] | #REF! |  | #REF! |  | #REF! |  |  | #REF! | #REF!
[15 empty] | #REF! |  | #REF! |  | #REF! |  |  | #REF! | #REF!
[15 empty] | #REF! |  | #REF! |  | #REF! |  |  | #REF! | #REF!
[15 empty] | #REF! |  | #REF! |  | #REF! |  |  | #REF! | #REF!
[15 empty] | #REF! |  | #REF! |  | #REF! |  |  | #REF! | #REF!
[9 empty] | 1-3～19-2＋21 | [5 empty] | #REF! |  | #REF! |  | #REF! |  |  | #REF! | #REF! |  |  | 1-3～19-3 |  | #REF!
[9 empty] | 一般工事 |  | 0 | [14 empty] | 一般工事
[9 empty] | 20-3＋22 | [5 empty] | #REF! |  | #REF! |  | #REF! |  |  | #REF! | #REF! |  |  | 20-3 |  | #REF!
[9 empty] | その他工事 |  | 0 | [14 empty] | その他工事
[7 empty] | 合 計 | [7 empty] | #REF! |  | #REF! |  | #REF! |  |  | #REF! | #REF! | 合 計 |  |  |  | #REF! |  |  | #REF! | #REF!
[11 empty] | 0 |  |  | 0

## 旧-見積 (hidden)
#REF!
単 価 見 積 比 較 表
[6 empty] | 会 社 名 又 は 商 号 |  | 会 社 名 又 は 商 号 |  | 会 社 名 又 は 商 号 |  | 各細目ごと
名 称 |  | 規 格 |  | 数量 | 単位 | (株)建造 |  | (株)南成建設 |  | (有)昭和住建 |  | の採用単価 | 会 社 名
[6 empty] | 単 価 | 金 額 | 単 価 | 金 額 | 単 価 | 金 額
| 円柱用型枠合板 |  | φ750 | 1 | ｍ | 12000 | 12000 | 15000 | 15000 | 15600 | 15600 | 12000
| 円柱用型枠合板 |  | φ500 | 1 | ｍ | 9000 | 9000 | 10000 | 10000 | 11700 | 11700 | 9000
| 高強度せん断補強筋(KW785) |  | K13 | 1 | ｔ | 190000 | 190000 | 215000 | 215000 | 247000 | 247000 | 190000
合 計 | [5 empty] | 211000 | 211000 | 240000 | 240000 | 274300 | 274300
#REF!
単 価 見 積 比 較 表
[6 empty] | 会 社 名 又 は 商 号 |  | 会 社 名 又 は 商 号 |  | 会 社 名 又 は 商 号 |  | 各細目ごと
名 称 |  | 規 格 |  | 数量 | 単位 | (株)ピ－エス三菱 |  | ｵﾘｴﾝﾀﾙ白石(株) |  |  |  | の採用単価 | 会 社 名
[6 empty] | 単 価 | 金 額 | 単 価 | 金 額 | 単 価 | 金 額
幼稚園部分
| PC鋼より線 |  | 12.7φ（SWPR7B) | 2300 | ｋｇ | 378 | 869400 | 341 | 784300 |  | 0 | 378 | (株)ピ－エス三菱
| 定着装置工 |  | 緊張側（12S12.7用）27N | 16 | 組 | 32800 | 524800 | 43100 | 689600 |  | 0 | 32800 | (株)ピ－エス三菱
| 定着装置工 |  | 固定側（12S12.7用）27N | 16 | 組 | 36700 | 587200 | 44300 | 708800 |  | 0 | 36700 | (株)ピ－エス三菱
| シ－ス |  | 内径φ65 亜鉛ﾒｯｷ | 372 | ｍ | 473 | 175956 | 477 | 177444 |  | 0 | 473 | (株)ピ－エス三菱
| ケ－ブルホルダ－工 |  |  | 126 | 本 | 2400 | 302400 | 4100 | 516600 |  | 0 | 2400 | (株)ピ－エス三菱
| PC梁端部型枠工 |  | 2ｹｰﾌﾞﾙ用 | 8 | 箇所 | 6100 | 48800 | 7500 | 60000 |  | 0 | 6100 | (株)ピ－エス三菱
| PCケーブル小運搬工 |  |  | 16 | ｹ-ﾌﾞﾙ | 3600 | 57600 | 6200 | 99200 |  | 0 | 3600 | (株)ピ－エス三菱
| ケ－ブル組立工 |  |  | 372 | ｍ | 6500 | 2418000 | 6800 | 2529600 |  | 0 | 6500 | (株)ピ－エス三菱
| 緊張工 |  | 片引 | 16 | 本 | 31700 | 507200 | 43700 | 699200 |  | 0 | 31700 | (株)ピ－エス三菱
| グラウト工 |  | φ65 | 372 | ｍ | 3800 | 1413600 | 4300 | 1599600 |  | 0 | 3800 | (株)ピ－エス三菱
| 端部処理工 |  | PC鋼線切断・ﾓﾙﾀﾙ詰 | 16 | 箇所 | 3200 | 51200 | 4300 | 68800 |  | 0 | 3200 | (株)ピ－エス三菱
| PC特殊機器損料 |  |  | 1 | 式 | 293600 | 293600 | 400000 | 400000 |  | 0 | 293600 | (株)ピ－エス三菱
| PC機材運搬費 |  |  | 1 | 式 | 328000 | 328000 | 430000 | 430000 |  | 0 | 328000 | (株)ピ－エス三菱
| PC技術管理費 |  |  | 1 | 式 | 322244 | 322244 | 406856 | 406856 |  | 0 | 322244 | (株)ピ－エス三菱
合 計 | [6 empty] | 7900000 |  | 9170000 |  | 0
#REF!
単 価 見 積 比 較 表
[6 empty] | 会 社 名 又 は 商 号 |  | 会 社 名 又 は 商 号 |  | 会 社 名 又 は 商 号 |  | 各細目ごと
名 称 |  | 規 格 |  | 数量 | 単位 | (株)ピ－エス三菱 |  | ｵﾘｴﾝﾀﾙ白石(株) |  |  |  | の採用単価 | 会 社 名
[6 empty] | 単 価 | 金 額 | 単 価 | 金 額 | 単 価 | 金 額
水泳プ－ル部分
| PC鋼より線 |  | 12.7φ（SWPR7B) | 1490 | ｋｇ | 378 | 563220 | 341 | 508090 |  | 0 | 378 | (株)ピ－エス三菱
| 定着装置工 |  | 緊張側（12S12.7用）27N | 4 | 組 | 32800 | 131200 | 43100 | 172400 |  | 0 | 32800 | (株)ピ－エス三菱
| 定着装置工 |  | 固定側（12S12.7用）27N | 4 | 組 | 36700 | 146800 | 44300 | 177200 |  | 0 | 36700 | (株)ピ－エス三菱
| シ－ス |  | 内径φ65 亜鉛ﾒｯｷ | 160 | ｍ | 473 | 75680 | 477 | 76320 |  | 0 | 473 | (株)ピ－エス三菱
| ケ－ブルホルダ－工 |  |  | 94 | 本 | 2400 | 225600 | 4100 | 385400 |  | 0 | 2400 | (株)ピ－エス三菱
| PC梁端部型枠工 |  | 2ｹｰﾌﾞﾙ用 | 2 | 箇所 | 6100 | 12200 | 7500 | 15000 |  | 0 | 6100 | (株)ピ－エス三菱
| PCケーブル小運搬工 |  |  | 4 | ｹ-ﾌﾞﾙ | 3600 | 14400 | 6200 | 24800 |  | 0 | 3600 | (株)ピ－エス三菱
| ケ－ブル組立工 |  |  | 160 | ｍ | 6500 | 1040000 | 6800 | 1088000 |  | 0 | 6500 | (株)ピ－エス三菱
| 緊張工 |  | 片引 | 4 | 本 | 31700 | 126800 | 43700 | 174800 |  | 0 | 31700 | (株)ピ－エス三菱
| グラウト工 |  | φ65 | 160 | ｍ | 3800 | 608000 | 4300 | 688000 |  | 0 | 3800 | (株)ピ－エス三菱
| 端部処理工 |  | PC鋼線切断・ﾓﾙﾀﾙ詰 | 4 | 箇所 | 3200 | 12800 | 4300 | 17200 |  | 0 | 3200 | (株)ピ－エス三菱
| PC特殊機器損料 |  |  | 1 | 式 | 234000 | 234000 | 315000 | 315000 |  | 0 | 234000 | (株)ピ－エス三菱
| PC機材運搬費 |  |  | 1 | 式 | 262500 | 262500 | 280000 | 280000 |  | 0 | 262500 | (株)ピ－エス三菱
| PC技術管理費 |  |  | 1 | 式 | 266800 | 266800 | 347790 | 347790 |  | 0 | 266800 | (株)ピ－エス三菱
合 計 | [6 empty] | 3720000 |  | 4270000 |  | 0
#REF!
単 価 見 積 比 較 表
[6 empty] | 会 社 名 又 は 商 号 |  | 会 社 名 又 は 商 号 |  | 会 社 名 又 は 商 号 |  | 各細目ごと
名 称 |  | 規 格 |  | 数量 | 単位 | (資)山内ｺﾝｸﾘ-ﾄﾌﾞﾛｯｸ |  | (有)大城ﾌﾞﾛｯｸ工業 |  | (有)守礼興業 |  | の採用単価 | 会 社 名
[6 empty] | 単 価 | 金 額 | 単 価 | 金 額 | 単 価 | 金 額
空洞ブロック16
| コンクリ－トブロック |  | 厚さ100 内壁 | 1 | ㎡ | 5800 | 5800 | 4500 | 4500 | 5200 | 5200 | 4500 | (有)大城ﾌﾞﾛｯｸ工業
空洞ブロック16
| コンクリ－トブロック |  | 厚さ150 内壁 | 1 | ㎡ | 6830 | 6830 | 4800 | 4800 | 5400 | 5400 | 4800 | (有)大城ﾌﾞﾛｯｸ工業
空洞ブロック16
| コンクリ－トブロック |  | 厚さ200 内壁 | 1 | ㎡ | 7850 | 7850 | 6500 | 6500 | 6600 | 6600 | 6500 | (有)大城ﾌﾞﾛｯｸ工業
| 花形ブロック積み |  | 100×390×390 | 1 | ㎡ | 8800 | 8800 | 15000 | 15000 | 13000 | 13000 | 8800 | (資)山内ｺﾝｸﾘ-ﾄﾌﾞﾛｯｸ
合 計 | [5 empty] | 29280 | 29280 | 30800 | 30800 | 30200 | 30200
#REF!
単 価 見 積 比 較 表
[6 empty] | 会 社 名 又 は 商 号 |  | 会 社 名 又 は 商 号 |  | 会 社 名 又 は 商 号 |  | 各細目ごと
名 称 |  | 規 格 |  | 数量 | 単位 | 川満美装 |  | エスケ－化研(株) |  | (有)吉永 |  | の採用単価 | 会 社 名
[6 empty] | 単 価 | 金 額 | 単 価 | 金 額 | 単 価 | 金 額
上塗り材：フッ素樹脂塗料
| 複層仕上塗材ＲＥ |  | 2-FUE（耐候形1種） | 1 | ㎡ | 3400 | 3400 | 3250 | 3250 | 3700 | 3700 | 3250 | エスケ－化研(株)
上塗り材：フッ素樹脂塗料
| 複層仕上塗材Ｅ |  | 2-FUE（耐候形1種） | 1 | ㎡ | 3200 | 3200 | 2950 | 2950 | 3400 | 3400 | 2950 | エスケ－化研(株)
ケイカル面
| フッ素樹脂塗料塗り |  | 2-FUE（耐候形1種） | 1 | ㎡ | 2500 | 2500 | 2100 | 2100 | 3300 | 3300 | 2100 | エスケ－化研(株)
コンクリ－ト面
| フッ素樹脂塗料塗り |  | 2-FUE（耐候形1種） | 1 | ㎡ | 2100 | 2100 | 2100 | 2100 | 3000 | 3000 | 2100 | エスケ－化研(株)
ブロック面
| フッ素樹脂塗料塗り |  | 2-FUE（耐候形1種） | 1 | ㎡ | 2100 | 2100 | 2100 | 2100 | 3000 | 3000 | 2100 | エスケ－化研(株)
| 無機質浸透性塗布防水 |  |  | 1 | ㎡ | 2700 | 2700 | 3700 | 3700 | 2500 | 2500 | 2500 | (有)吉永
| ＡＥＰ－Ｒ塗り |  |  | 1 | ㎡ | 1200 | 1200 | 1300 | 1300 | 1200 | 1200 | 1200 | 川満美装
| 表面強化剤塗布 |  | （土間面） | 1 | ㎡ | 1500 | 1500 | 600 | 600 | 500 | 500 | 500 | (有)吉永
| ポリウレタン塗り |  |  | 1 | ㎡ | 1600 | 1600 | 2500 | 2500 | 1800 | 1800 | 1600 | 川満美装
合 計 | [5 empty] | 20300 | 20300 | 20600 | 20600 | 22400 | 22400
#REF!
単 価 見 積 比 較 表
[6 empty] | 会 社 名 又 は 商 号 |  | 会 社 名 又 は 商 号 |  | 会 社 名 又 は 商 号 |  | 各細目ごと
名 称 |  | 規 格 |  | 数量 | 単位 | (株)ダイナン産業 |  | 中部大理石 |  | (株)新三施工 |  | の採用単価 | 会 社 名
[6 empty] | 単 価 | 金 額 | 単 価 | 金 額 | 単 価 | 金 額
100*70
| 上り框 |  | 御影石 WL | 1 | m | 17000 | 17000 | 13500 | 13500 | 18890 | 18890 | 13500 | 中部大理石
50*50
| 上り框 |  | 御影石 WL | 1 | m | 9500 | 9500 | 8000 | 8000 | 14720 | 14720 | 8000 | 中部大理石
40*50
| 上り框 |  | 御影石 WL | 1 | m | 9000 | 9000 | 7500 | 7500 | 13670 | 13670 | 7500 | 中部大理石
20*225
| 靴摺り |  | 御影石 WL | 1 | m | 16000 | 16000 | 19000 | 19000 | 10780 | 10780 | 10780 | (株)新三施工
20*175
| 靴摺り |  | 御影石 WL | 1 | m | 13000 | 13000 | 16500 | 16500 | 10210 | 10210 | 10210 | (株)新三施工
20*150
| 靴摺り |  | 御影石 WL | 1 | m | 11500 | 11500 | 11000 | 11000 | 9930 | 9930 | 9930 | (株)新三施工
20*100
| 靴摺り |  | 御影石 WL | 1 | m | 9500 | 9500 | 9000 | 9000 | 9360 | 9000 | 9000 | 中部大理石
20*70
| 幅木 |  | 御影石 WL | 1 | m | 9000 | 9000 | 6000 | 6000 | 9020 | 9020 | 6000 | 中部大理石
20*210
| 面台 |  | 御影石 WL | 1 | m | 15000 | 15000 | 16000 | 16000 | 10610 | 10610 | 10610 | (株)新三施工
20*185
| 面台 |  | 御影石 WL | 1 | m | 13500 | 13500 | 14500 | 14500 | 10330 | 10330 | 10330 | (株)新三施工
20*145
| 面台 |  | 御影石 WL | 1 | m | 11000 | 11000 | 12500 | 12500 | 9870 | 9870 | 9870 | (株)新三施工
20*110
| 面台 |  | 御影石 WL | 1 | m | 10000 | 10000 | 10000 | 10000 | 9470 | 9470 | 9470 | (株)新三施工
20*60
| 面台 |  | 御影石 WL | 1 | m | 8500 | 8500 | 7000 | 7000 | 8910 | 8910 | 7000 | 中部大理石
20*560*600
| 面台 |  | 御影石 WL | 1 | カ所 | 23000 | 23000 | 27000 | 27000 | 11880 | 11880 | 11880 | (株)新三施工
| 人造石研出し |  | 厚20 | 1 | ㎡ | 45000 | 45000 | 45000 | 45000 | 36000 | 36000 | 36000 | (株)新三施工
合 計 | [6 empty] | 220500 |  | 222500 |  | 193290
#REF!
単 価 見 積 比 較 表
[6 empty] | 会 社 名 又 は 商 号 |  | 会 社 名 又 は 商 号 |  | 会 社 名 又 は 商 号 |  | 各細目ごと
名 称 |  | 規 格 |  | 数量 | 単位 | (株)ダイナン産業 |  | 中部大理石 |  | (有)建造 |  | の採用単価 | 会 社 名
[6 empty] | 単 価 | 金 額 | 単 価 | 金 額 | 単 価 | 金 額
ユニットタイル張り 無ゆう
| 床モザイクタイル張り |  | 50mm角 下地ﾓﾙﾀﾙ別途 | 1 | ㎡ | 7000 | 7000 | 9000 | 9000 | 11000 | 11000 | 7000 | (株)ダイナン産業
ﾃﾞｻﾞｲﾝﾀｲﾙ張り
| 床タイル張り |  | 50mm角 下地ﾓﾙﾀﾙ別途 | 1 | ㎡ | 19500 | 19500 | 8000 | 8000 | 20000 | 20000 | 8000 | 中部大理石
|  |  | TOTO ﾊｲﾄﾞﾛｾﾗ同等 |  |  |  |  | 0.54㎡÷22000
| 汚ダレ受タイル |  | 50mm角 下地ﾓﾙﾀﾙ別途 | 1 | ㎡ | 65000 | 65000 | 40740 | 40740 | 52000 | 52000 | 40740 | 中部大理石
| 点字タイル張り |  | 300×300 陶器製 | 1 | ㎡ | 21000 | 21000 | 26000 | 26000 | 25000 | 25000 | 21000 | (株)ダイナン産業
合 計 | [6 empty] | 112500 |  | 83740 | 108000 | 108000
#REF!
単 価 見 積 比 較 表
[6 empty] | 会 社 名 又 は 商 号 |  | 会 社 名 又 は 商 号 |  | 会 社 名 又 は 商 号 |  | 各細目ごと
名 称 |  | 規 格 |  | 数量 | 単位 | (有)建造 |  | (株)南成建設 |  | (有)昭和住建 |  | の採用単価 | 会 社 名
[6 empty] | 単 価 | 金 額 | 単 価 | 金 額 | 単 価 | 金 額
| 出入口枠 |  | 施行手間 | 1 | ｍ | 1100 | 1100 | 1260 | 1260 | 1400 | 1400 | 1100 | (有)建造
| 上り框 |  | 施行手間 | 1 | ｍ | 3500 | 3500 | 4020 | 4020 | 4500 | 4500 | 3500 | (有)建造
| 鴨居 |  | 施行手間 | 1 | ｍ | 2500 | 2500 | 2870 | 2870 | 3200 | 3200 | 2500 | (有)建造
| カ-テンボックス |  | 施行手間 | 1 | ｍ | 2500 | 2500 | 2870 | 2870 | 3200 | 3200 | 2500 | (有)建造
| 床ﾒﾗﾋﾟ-集成材張り |  | 施行手間 | 1 | ｍ2 | 3200 | 3200 | 3680 | 3680 | 4100 | 4100 | 3200 | (有)建造
| 押入れ中棚 |  | 施行手間 | 1 | ｍ2 | 5500 | 5500 | 6320 | 6320 | 7100 | 7100 | 5500 | (有)建造
| 床下地組 |  | 施行手間 | 1 | ｍ2 | 6500 | 6500 | 7470 | 7470 | 8400 | 8400 | 6500 | (有)建造
合 計 | [5 empty] | 24800 | 24800 | 28490 | 28490 | 31900 | 31900
#REF!
単 価 見 積 比 較 表
[6 empty] | 会 社 名 又 は 商 号 |  | 会 社 名 又 は 商 号 |  | 会 社 名 又 は 商 号 |  | 各細目ごと
名 称 |  | 規 格 |  | 数量 | 単位 | (有)建造 |  | ダイナン産業 |  | (株)小川長春寒 |  | の採用単価 | 会 社 名
[6 empty] | 単 価 | 金 額 | 単 価 | 金 額 | 単 価 | 金 額
材工共
| 日檜フロ－リング張り |  | 厚12 塗装品 | 1 | ｍ2 | 6400 | 6400 | 7000 | 7000 | 6800 | 6800 | 6400 | (有)建造 | 1
| 日檜材 |  | 材料 | 1 | ｍ3 | 160000 | 160000 | 185000 | 185000 | 200000 | 200000 | 160000 | (有)建造 | 1
| 日檜集成材 |  | 材料 | 1 | ｍ3 | 480000 | 480000 | 520000 | 520000 | 550000 | 550000 | 480000 | (有)建造 | 1
材工共
| 日檜羽目板張り |  | 厚9塗装品 | 1 | ｍ2 | 5200 | 5200 | 6200 | 6200 | 6000 | 6000 | 5200 | (有)建造 | 1
材工共
| 杉羽目板張り |  | 厚9塗装品 | 1 | ｍ2 | 4800 | 4800 | 6000 | 6000 | 5500 | 5500 | 4800 | (有)建造 | 1
| 銘木合板 |  | 厚5 材料 | 1 | ｍ2 | 4000 | 4000 | 5000 | 5000 | 4500 | 4500 | 4000 | (有)建造 | 1
| メラピ－集成材 |  | 材料 | 1 | ｍ3 | 240000 | 240000 | 300000 | 300000 | 280000 | 280000 | 240000 | (有)建造 | 1
合 計 | [5 empty] | 900400 | 900400 | 1029200 | 1029200 | 1052800 | 1052800
#REF!
単 価 見 積 比 較 表
[6 empty] | 会 社 名 又 は 商 号 |  | 会 社 名 又 は 商 号 |  | 会 社 名 又 は 商 号 |  | 各細目ごと
名 称 |  | 規 格 |  | 数量 | 単位 | (株)真力 |  | 伸和工業 |  | (株)トウエイ |  | の採用単価 | 会 社 名
[6 empty] | 単 価 | 金 額 | 単 価 | 金 額 | 単 価 | 金 額
M-1
| 靴箱 |  | 500*600*300 | 1 | カ所 | 63800 | 63800 | 34000 | 34000 | 58000 | 58000 | 34000 | 伸和工業
M-2
| 靴箱 |  | 2080*600*300 | 3 | カ所 | 308000 | 924000 | 140000 | 420000 | 280000 | 840000 | 140000 | 伸和工業
M-3
| ｶｯﾊﾟ掛け金物 |  | L=2,000 | 8 | カ所 | 58300 | 466400 | 233000 | 1864000 | 53000 | 424000 | 53000 | (株)トウエイ
M-4
| 管理門 |  | 3855*2150 | 1 | カ所 | 825000 | 825000 | 434000 | 434000 | 750000 | 750000 | 434000 | 伸和工業
M-5
| 用具掛け金物 |  | L=600 | 2 | カ所 | 39600 | 79200 | 21000 | 42000 | 36000 | 72000 | 21000 | 伸和工業
M-6
| スロ－プ金物 |  | 800*1100*50 | 1 | カ所 | 84700 | 84700 | 115000 | 115000 | 77000 | 77000 | 77000 | (株)トウエイ
M-7
| 整理棚 |  | 3750*1600*750 | 1 | カ所 | 385000 | 385000 | 486000 | 486000 | 350000 | 350000 | 350000 | (株)トウエイ
M-8
| 整理棚 |  | 4500*1600*750 | 1 | カ所 | 462000 | 462000 | 575000 | 575000 | 420000 | 420000 | 420000 | (株)トウエイ
M-9
| ベンチ取付金物 |  | 400*200*50 | 2 | カ所 | 257000 | 514000 | 200000 | 400000 | 250000 | 500000 | 200000 | 伸和工業
M-10
| 鋼製手摺 |  | L=4500 | 1 | カ所 | 133650 | 133650 | 169090 | 169090 | 121500 | 121500 | 121500 | (株)トウエイ
M-11
| 鋼製手摺 |  | L=2825 | 1 | カ所 | 86625 | 86625 | 106795 | 106795 | 78750 | 78750 | 78750 | (株)トウエイ
M-12
| 鋼製手摺 |  | L=33255 | 1 | カ所 | 915750 | 915750 | 1242110 | 1242110 | 832500 | 832500 | 832500 | (株)トウエイ
M-13
| 鋼製手摺 |  | L=15985 | 1 | カ所 | 440000 | 440000 | 600195 | 600195 | 400000 | 400000 | 400000 | (株)トウエイ
M-14
| ﾀｵﾙ掛け金物 |  | L=3600 | 2 | カ所 | 101200 | 202400 | 49500 | 99000 | 92000 | 184000 | 49500 | 伸和工業
M-15
| ステンレス製集塵網 |  | 750*860 | 1 | カ所 | 92400 | 92400 | 58000 | 58000 | 84000 | 84000 | 58000 | 伸和工業
M-16
| ステンレス製砂利止め |  | 1000*350 | 2 | カ所 | 24200 | 48400 | 28000 | 56000 | 22000 | 44000 | 22000 | (株)トウエイ
M-17
| 鋼製手摺 |  | L=2440 | 1 | カ所 | 24200 | 24200 | 69600 | 69600 | 66000 | 66000 | 24200 | (株)真力
合 計 | [6 empty] | 5747525 |  | 6770790 |  | 5301750
#REF!
単 価 見 積 比 較 表
[6 empty] | 会 社 名 又 は 商 号 |  | 会 社 名 又 は 商 号 |  | 会 社 名 又 は 商 号 |  | 各細目ごと
名 称 |  | 規 格 |  | 数量 | 単位 | (有)建造 |  | ダイナン産業 |  | (株)小川長春寒 |  | の採用単価 | 会 社 名
[6 empty] | 単 価 | 金 額 | 単 価 | 金 額 | 単 価 | 金 額
| 構造用合板二重張り |  | 厚12 | 1 | ｍ2 | 3200 | 3200 | 4530 | 4530 | 6800 | 6800 | 4530 | (株)小川長春寒 | 1
| 鋼製床下地 |  | H=150 | 1 | ｍ2 | 5200 | 5200 | 6120 | 6120 | 6400 | 6400 | 6120 | (株)小川長春寒 | 1
| 鋼製床下地 |  | H=280 | 1 | ｍ2 | 5300 | 5300 | 6550 | 6550 | 6500 | 6500 | 6550 | (株)小川長春寒 | 1
| 鋼製床下地 |  | H=300 | 1 | ｍ2 | 6800 | 6800 | 8050 | 8050 | 8400 | 8400 | 8050 | (株)小川長春寒 | 1
| 昇降バトン |  | 手動式 | 1 | カ所 | 300000 | 300000 | 600000 | 600000 | 372000 | 372000 | 300000 | (有)建造 | 1
| 再生木デッキ張り |  | 鋼製床下地共 | 1 | ｍ2 | 22000 | 22000 | 26000 | 26000 | 27200 | 27200 | 26000 | (株)小川長春寒 | 1
| 軽量鉄骨天井下地 |  | 25形 （耐風型） | 1 | ｍ2 | 5300 | 5300 | 6500 | 6500 | 6500 | 6500 | 6500 | (株)小川長春寒 | 1
30*105
| 再生木張り |  | M-9ベンチ上部 | 1 | カ所 | 32000 | 32000 | 40000 | 40000 | 39600 | 39600 | 32000 | (有)建造 | 1
合 計 | [5 empty] | 379800 | 379800 | 697750 | 697750 | 473400 | 473400
#REF! | [12 empty] | 幼稚園
単 価 見 積 比 較 表
[6 empty] | 会 社 名 又 は 商 号 |  | 会 社 名 又 は 商 号 |  | 会 社 名 又 は 商 号 |  | 各細目ごと
名 称 |  | 規 格 |  | 数量 | 単位 | (株)タカラ住建 |  | やまうち木工(株) |  | (有)平田工房 |  | の採用単価 | 会 社 名
[6 empty] | 単 価 | 金 額 | 単 価 | 金 額 | 単 価 | 金 額
1,800×2,000
| １／１ＷＥ |  | 1,800×1,100 2カ所 | 1 | カ所 | 152600 | 152600 | 288600 | 288600 | 190000 | 190000 | 152600 | (株)タカラ住建
1,000×2,000 2カ所
| ２／１ＷＥ |  | 4,000×2,000 | 3 | カ所 | 380000 | 1140000 | 550360 | 1651080 | 342000 | 1026000 | 342000 | (有)平田工房
930×2,000
| ３／１ＷＥ |  | 900×1,460 | 1 | カ所 | 136000 | 136000 | 171280 | 171280 | 120000 | 120000 | 120000 | (有)平田工房
| ４／１ＷＥ |  | 2,000×2,000 | 1 | カ所 | 108800 | 108800 | 179480 | 179480 | 136000 | 136000 | 108800 | (株)タカラ住建
3,230×710
| ５／１ＷＥ |  | 3,230×2,000 | 1 | カ所 | 230000 | 230000 | 414440 | 414440 | 316000 | 316000 | 230000 | (株)タカラ住建
| ６／１ＷＥ |  | 2,685×1,850 | 1 | カ所 | 36000 | 36000 | 68040 | 68040 | 57000 | 57000 | 36000 | (株)タカラ住建
| ７／１ＷＥ |  | 1,030×2,000 | 1 | カ所 | 53150 | 53150 | 68440 | 68440 | 42000 | 42000 | 42000 | (有)平田工房
| ８／１ＷＥ |  | 785×2,000 | 1 | カ所 | 59400 | 59400 | 64540 | 64540 | 33000 | 33000 | 33000 | (有)平田工房
| ９／１ＷＥ |  | 930×2,000 | 4 | カ所 | 59400 | 237600 | 64540 | 258160 | 43000 | 172000 | 43000 | (有)平田工房
| １０／１ＷＥ |  | 870×1,950 | 1 | カ所 | 59400 | 59400 | 64540 | 64540 | 34000 | 34000 | 34000 | (有)平田工房
| １１／１ＷＥ |  | 1,180×2,000 | 1 | カ所 | 60650 | 60650 | 96600 | 96600 | 48000 | 48000 | 48000 | (有)平田工房
| １２／１ＷＥ |  | 1,180×2,000 | 1 | カ所 | 60650 | 60650 | 81240 | 81240 | 48000 | 48000 | 48000 | (有)平田工房
| １３／１ＷＥ |  | 1,180×2,000 | 1 | カ所 | 60650 | 60650 | 81240 | 81240 | 48000 | 48000 | 48000 | (有)平田工房
| １４／１ＷＥ |  | 1,600×1,870 | 1 | カ所 | 112500 | 112500 | 117080 | 117080 | 66000 | 66000 | 66000 | (有)平田工房
| １／１ＷＤ |  | 820×2,040 | 1 | カ所 | 47500 | 47500 | 83750 | 83750 | 43000 | 43000 | 43000 | (有)平田工房
| ２／１ＷＤ |  | 800×1,850 | 1 | カ所 | 13150 | 13150 | 29920 | 29920 | 19000 | 19000 | 13150 | (株)タカラ住建
| １／１ＷＷ |  | 1,500×1,100 | 1 | カ所 | 22500 | 22500 | 51960 | 51960 | 28000 | 28000 | 22500 | (株)タカラ住建
小 計 | [6 empty] | 2590550 |  | 3770390 |  | 2426000
#REF! | [12 empty] | 幼稚園
単 価 見 積 比 較 表
[6 empty] | 会 社 名 又 は 商 号 |  | 会 社 名 又 は 商 号 |  | 会 社 名 又 は 商 号 |  | 各細目ごと
名 称 |  | 規 格 |  | 数量 | 単位 | (株)タカラ住建 |  | やまうち木工(株) |  | (有)平田工房 |  | の採用単価 | 会 社 名
[6 empty] | 単 価 | 金 額 | 単 価 | 金 額 | 単 価 | 金 額
| 運搬費 |  |  | 1 | 式 | 36000 | 36000 | 349725 | 349725 | 135000 | 135000 | 36000 | (株)タカラ住建
| 建付費 |  | 金物費込み | 1 | 式 | 643140 | 643140 | 457800 | 457800 | 891000 | 891000 | 457800 | やまうち木工(株)
小 計 | [6 empty] | 679140 |  | 807525 |  | 1026000
合 計 | [6 empty] | 3269690 |  | 4577915 |  | 3452000
#REF! | [12 empty] | プ－ル
単 価 見 積 比 較 表
[6 empty] | 会 社 名 又 は 商 号 |  | 会 社 名 又 は 商 号 |  | 会 社 名 又 は 商 号 |  | 各細目ごと
名 称 |  | 規 格 |  | 数量 | 単位 | (株)タカラ住建 |  | やまうち木工(株) |  | (有)平田工房 |  | の採用単価 | 会 社 名
[6 empty] | 単 価 | 金 額 | 単 価 | 金 額 | 単 価 | 金 額
| １／２ＷＥ |  | 1,030×2,000 | 2 | カ所 | 58750 | 117500 | 104400 | 208800 | 59000 | 118000 | 58750 | (株)タカラ住建
| ２／２ＷＥ |  | 1,800×2,000 | 1 | カ所 | 114000 | 114000 | 149960 | 149960 | 112000 | 112000 | 112000 | (有)平田工房
| 運搬費 |  |  | 1 | 式 | 15000 | 15000 | 25500 | 25500 | 12000 | 12000 | 12000 | (有)平田工房
| 建付費 |  | 金物費込み | 1 | 式 | 92530 | 92530 | 37200 | 37200 | 96000 | 96000 | 37200 | やまうち木工(株)
合 計 | [6 empty] | 339030 |  | 421460 |  | 338000
#REF! | [12 empty] | 幼稚園
単 価 見 積 比 較 表
[6 empty] | 会 社 名 又 は 商 号 |  | 会 社 名 又 は 商 号 |  | 会 社 名 又 は 商 号 |  | 各細目ごと
名 称 |  | 規 格 |  | 数量 | 単位 | (有)三友工務店 |  | エントランス開発 |  | (有)ニット－産業 |  | の採用単価 | 会 社 名
[6 empty] | 単 価 | 金 額 | 単 価 | 金 額 | 単 価 | 金 額
| １／１ＴＢ |  | 1,600×1,200 | 3 | カ所 | 230000 | 690000 | 240000 | 720000 | 204000 | 612000 | 204000 | (有)ニット－産業
| ２／１ＴＢ |  | 600×1,100 | 7 | カ所 | 40000 | 280000 | 45000 | 315000 | 34000 | 238000 | 34000 | (有)ニット－産業
| ３／１ＴＢ |  | 500×1,800×600 | 2 | カ所 | 124000 | 248000 | 130000 | 260000 | 110000 | 220000 | 110000 | (有)ニット－産業
| ４／１ＴＢ |  | 530×1,800 | 1 | カ所 | 100000 | 100000 | 100000 | 100000 | 85000 | 85000 | 85000 | (有)ニット－産業
1,600×1,200
| ５／１ＴＢ |  | 750×1,800 | 1 | カ所 | 466000 | 466000 | 490000 | 490000 | 415000 | 415000 | 415000 | (有)ニット－産業
| 運搬費 |  |  | 1 | 式 | 90000 | 90000 | 100000 | 100000 | 80000 | 80000 | 80000 | (有)ニット－産業
| 建付費 |  |  | 1 | 式 | 270000 | 270000 | 300000 | 300000 | 250000 | 250000 | 250000 | (有)ニット－産業
合 計 | [5 empty] | 1320000 | 2144000 | 1405000 | 2285000 | 1178000 | 1900000
#REF! | [12 empty] | プ－ル
単 価 見 積 比 較 表
[6 empty] | 会 社 名 又 は 商 号 |  | 会 社 名 又 は 商 号 |  | 会 社 名 又 は 商 号 |  | 各細目ごと
名 称 |  | 規 格 |  | 数量 | 単位 | (有)三友工務店 |  | エントランス開発 |  | (有)ニット－産業 |  | の採用単価 | 会 社 名
[6 empty] | 単 価 | 金 額 | 単 価 | 金 額 | 単 価 | 金 額
| １／２ＴＢ |  | 2,200×2,000 | 1 | カ所 | 230000 | 230000 | 245000 | 245000 | 210000 | 210000 | 210000 | (有)ニット－産業
| ２／２ＴＢ |  | 3,100×2,000 | 1 | カ所 | 390000 | 390000 | 415000 | 415000 | 354000 | 354000 | 354000 | (有)ニット－産業
| １／２ＳＢ |  | 1,650×2,350 | 1 | カ所 | 130000 | 130000 | 140000 | 140000 | 120000 | 120000 | 120000 | (有)ニット－産業
| ２／２ＳＢ |  | 1,750×2,350 | 1 | カ所 | 130000 | 130000 | 140000 | 140000 | 120000 | 120000 | 120000 | (有)ニット－産業
| 運搬費 |  |  | 1 | 式 | 60000 | 60000 | 50000 | 50000 | 43000 | 43000 | 43000 | (有)ニット－産業
| 建付費 |  |  | 1 | 式 | 170000 | 170000 | 180000 | 180000 | 153000 | 153000 | 153000 | (有)ニット－産業
合 計 | [5 empty] | 1110000 | 1110000 | 1170000 | 1170000 | 1000000 | 1000000
#REF! | [12 empty] | 幼稚園
単 価 見 積 比 較 表
[6 empty] | 会 社 名 又 は 商 号 |  | 会 社 名 又 は 商 号 |  | 会 社 名 又 は 商 号 |  | 各細目ごと
名 称 |  | 規 格 |  | 数量 | 単位 | 大里総合建材㈱ |  | 金秀アルミ工業㈱ |  | 大倉サッシ |  | の採用単価 | 会 社 名
[6 empty] | 単 価 | 金 額 | 単 価 | 金 額 | 単 価 | 金 額
| １／ＢＡＤ |  | 1,800×1,250 | 3 | カ所 | 127480 | 382440 | 201380 | 604140 | 203780 | 611340 | 127480 | 大里総合建材㈱
| １／１ＡＤ |  | 1,885×1,960 | 2 | カ所 | 135950 | 271900 | 155790 | 311580 | 156170 | 312340 | 135950 | 大里総合建材㈱
| ２／１ＡＤ |  | 1,150×2,950 | 1 | カ所 | 110740 | 110740 | 220930 | 220930 | 223430 | 223430 | 110740 | 大里総合建材㈱
| ３／１ＡＤ |  | 550×1,900 | 1 | カ所 | 89010 | 89010 | 110110 | 110110 | 111610 | 111610 | 89010 | 大里総合建材㈱
| ４／１ＡＤ |  | 1,650×2,450 | 1 | カ所 | 489000 | 489000 | 712230 | 712230 | 728930 | 728930 | 489000 | 大里総合建材㈱
| １／１ＡＥ |  | 6,160×2,820 | 1 | カ所 | 467050 | 467050 | 958420 | 958420 | 966960 | 966960 | 467050 | 大里総合建材㈱
| ２／１ＡＥ |  | 2,000×2,750 | 1 | カ所 | 66040 | 66040 | 170460 | 170460 | 161580 | 161580 | 66040 | 大里総合建材㈱
| ３／１ＡＥ |  | 3,700×2,750 | 3 | カ所 | 891480 | 2674440 | 759130 | 2277390 | 758780 | 2276340 | 891480 | 大里総合建材㈱
| ４／１ＡＥ |  | 1,800×2,950 | 1 | カ所 | 69860 | 69860 | 105330 | 105330 | 105330 | 105330 | 69860 | 大里総合建材㈱
| ５／１ＡＥ |  | 1,800×2,950 | 1 | カ所 | 69860 | 69860 | 160410 | 160410 | 160410 | 160410 | 69860 | 大里総合建材㈱
| ６／１ＡＥ |  | 1,800×2,650 | 1 | カ所 | 67250 | 67250 | 103220 | 103220 | 131490 | 131490 | 67250 | 大里総合建材㈱
| ７／１ＡＥ |  | 1,800×2,750 | 1 | カ所 | 65450 | 65450 | 150270 | 150270 | 150270 | 150270 | 65450 | 大里総合建材㈱
| １／１ＡＦ |  | 1,640×350 | 1 | カ所 | 25690 | 25690 | 46440 | 46440 | 46440 | 46440 | 25690 | 大里総合建材㈱
| １－１／１ＡＷ |  | 3,070×1,850 | 1 | カ所 | 104740 | 104740 | 154600 | 154600 | 154600 | 154600 | 104740 | 大里総合建材㈱
| １－２／１ＡＷ |  | 3,070×1,850 | 1 | カ所 | 617230 | 617230 | 504480 | 504480 | 511880 | 511880 | 617230 | 大里総合建材㈱
| ２／１ＡＷ |  | 1,500×1,850 | 1 | カ所 | 49020 | 49020 | 73870 | 73870 | 73870 | 73870 | 49020 | 大里総合建材㈱
| ３／１ＡＷ |  | 1,600×1,610 | 1 | カ所 | 48340 | 48340 | 73960 | 73960 | 73960 | 73960 | 48340 | 大里総合建材㈱
小 計 | [6 empty] | 5668060 |  | 6737840 |  | 6800780
#REF! | [12 empty] | 幼稚園
単 価 見 積 比 較 表
[6 empty] | 会 社 名 又 は 商 号 |  | 会 社 名 又 は 商 号 |  | 会 社 名 又 は 商 号 |  | 各細目ごと
名 称 |  | 規 格 |  | 数量 | 単位 | 大里総合建材㈱ |  | 金秀アルミ工業㈱ |  | 大倉サッシ |  | の採用単価 | 会 社 名
[6 empty] | 単 価 | 金 額 | 単 価 | 金 額 | 単 価 | 金 額
| ４／１ＡＷ |  | 1,400×600 | 6 | カ所 | 25830 | 154980 | 39190 | 235140 | 39190 | 235140 | 25830 | 大里総合建材㈱
| ５／１ＡＷ |  | 1,120×535 | 1 | カ所 | 22930 | 22930 | 29970 | 29970 | 40670 | 40670 | 22930 | 大里総合建材㈱
| ６／１ＡＷ |  | 3,670×2,050 | 1 | カ所 | 117110 | 117110 | 166320 | 166320 | 166320 | 166320 | 117110 | 大里総合建材㈱
| ７／１ＡＷ |  | 3,870×2,050 | 1 | カ所 | 608730 | 608730 | 517250 | 517250 | 523410 | 523410 | 608730 | 大里総合建材㈱
| ８／１ＡＷ |  | 1,150×1,100 | 1 | カ所 | 28630 | 28630 | 35750 | 35750 | 35750 | 35750 | 28630 | 大里総合建材㈱
| ９／１ＡＷ |  | 7,410×1,750 | 1 | カ所 | 1193740 | 1193740 | 1036940 | 1036940 | 1051020 | 1051020 | 1193740 | 大里総合建材㈱
| １０／１ＡＷ |  | 5,540×2,050 | 1 | カ所 | 179350 | 179350 | 321670 | 321670 | 344430 | 344430 | 179350 | 大里総合建材㈱
| １１／１ＡＷ |  | 4,940×1,850 | 1 | カ所 | 874680 | 874680 | 505290 | 505290 | 519120 | 519120 | 874680 | 大里総合建材㈱
| １２／１ＡＷ |  | 1,600×1,550 | 1 | カ所 | 47580 | 47580 | 71080 | 71080 | 71080 | 71080 | 47580 | 大里総合建材㈱
| １３／１ＡＷ |  | 1,420×535 | 1 | カ所 | 25370 | 25370 | 32730 | 32730 | 32730 | 32730 | 25370 | 大里総合建材㈱
| １４／１ＡＷ |  | 600×1,100 | 1 | カ所 | 95420 | 95420 | 112160 | 112160 | 123400 | 123400 | 95420 | 大里総合建材㈱
| １５／１ＡＷ |  | 600×500 | 1 | カ所 | 24860 | 24860 | 52160 | 52160 | 52160 | 52160 | 24860 | 大里総合建材㈱
| １６／１ＡＷ |  | 600×1,100 | 1 | カ所 | 95420 | 95420 | 112160 | 112160 | 123400 | 123400 | 95420 | 大里総合建材㈱
| １７／１ＡＷ |  | 600×1,100 | 1 | カ所 | 95420 | 95420 | 112160 | 112160 | 123400 | 123400 | 95420 | 大里総合建材㈱
| 運搬費 |  |  | 1 | 式 | 276970 | 276970 | 431970 | 431970 | 432920 | 432920 | 276970 | 大里総合建材㈱
| 建付調整費 |  |  | 1 | 式 | 676220 | 676220 | 732520 | 732520 | 732520 | 732520 | 676220 | 大里総合建材㈱
小 計 | [6 empty] | 4517410 |  | 4505270 |  | 4607470
合 計 | [6 empty] | 10185470 |  | 11243110 |  | 11408250
#REF! | [12 empty] | 幼稚園
単 価 見 積 比 較 表
[6 empty] | 会 社 名 又 は 商 号 |  | 会 社 名 又 は 商 号 |  | 会 社 名 又 は 商 号 |  | 各細目ごと
名 称 |  | 規 格 |  | 数量 | 単位 | 大里総合建材㈱ |  | 金秀アルミ工業㈱ |  | 大倉サッシ |  | の採用単価 | 会 社 名
[6 empty] | 単 価 | 金 額 | 単 価 | 金 額 | 単 価 | 金 額
| １／１ＳＤ |  | 1,935×2,200 | 1 | カ所 | 450000 | 450000 | 415540 | 415540 | 457400 | 457400 | 415540 | 金秀アルミ工業㈱
| 運搬費 |  |  | 1 | 式 |  | 製品代に含む |  | 製品代に含む |  | 製品代に含む
| 建付調整費 |  |  | 1 | 式 |  | 製品代に含む |  | 製品代に含む |  | 製品代に含む
合 計 | [6 empty] | 450000 |  | 415540 |  | 457400
#REF! | [12 empty] | プ－ル
単 価 見 積 比 較 表
[6 empty] | 会 社 名 又 は 商 号 |  | 会 社 名 又 は 商 号 |  | 会 社 名 又 は 商 号 |  | 各細目ごと
名 称 |  | 規 格 |  | 数量 | 単位 | 大里総合建材㈱ |  | 金秀アルミ工業㈱ |  | 大倉サッシ |  | の採用単価 | 会 社 名
[6 empty] | 単 価 | 金 額 | 単 価 | 金 額 | 単 価 | 金 額
| １／２ＡＤ |  | 1,800×2,000 | 1 | カ所 | 238270 | 238270 | 407050 | 407050 | 410430 | 410430 | 238270 | 大里総合建材㈱
| ２／２ＡＤ |  | 800×2,000 | 2 | カ所 | 115770 | 231540 | 212250 | 424500 | 212380 | 424760 | 115770 | 大里総合建材㈱
| ３／２ＡＤ |  | 1,120×935 | 1 | カ所 | 145040 | 145040 | 159910 | 159910 | 162110 | 162110 | 145040 | 大里総合建材㈱
| ４／２ＡＤ |  | 900×2,000 | 1 | カ所 | 90290 | 90290 | 154650 | 154650 | 157020 | 157020 | 90290 | 大里総合建材㈱
| １／２ＡＥ |  | 2,100×2,040 | 1 | カ所 | 144270 | 144270 | 239330 | 239330 | 241930 | 241930 | 144270 | 大里総合建材㈱
| ２／２ＡＥ |  | 2,000×2,000 | 2 | カ所 | 140360 | 280720 | 171400 | 342800 | 171860 | 343720 | 140360 | 大里総合建材㈱
| ３／２ＡＥ |  | 2,100×2,000 | 1 | カ所 | 143690 | 143690 | 228970 | 228970 | 223570 | 223570 | 143690 | 大里総合建材㈱
1,580×1,100
| ４／２ＡＥ |  | 1,800×2,000 | 1 | カ所 | 140350 | 140350 | 201710 | 201710 | 193610 | 193610 | 140350 | 大里総合建材㈱
| １／２ＡＷ |  | 1,620×535 | 2 | カ所 | 39610 | 79220 | 34560 | 69120 | 34560 | 69120 | 39610 | 大里総合建材㈱
| ２／２ＡＷ |  | 1,810×600 | 2 | カ所 | 86280 | 172560 | 137710 | 275420 | 148650 | 297300 | 86280 | 大里総合建材㈱
| １／２ＡＦ |  | 1,810×500 | 1 | カ所 | 41150 | 41150 | 60330 | 60330 | 60330 | 60330 | 41150 | 大里総合建材㈱
| ２／２ＡＦ |  | 2,010×500 | 1 | カ所 | 56210 | 56210 | 85690 | 85690 | 85690 | 85690 | 56210 | 大里総合建材㈱
| １／２ＡＧ |  | 1,870×500 | 1 | カ所 | 229330 | 229330 | 230160 | 230160 | 256030 | 256030 | 229330 | 大里総合建材㈱
| 運搬費 |  |  | 1 | 式 | 55570 | 55570 | 133370 | 133370 | 134550 | 134550 | 55570 | 大里総合建材㈱
| 建付調整費 |  |  | 1 | 式 | 206630 | 206630 | 143280 | 143280 | 143280 | 143280 | 206630 | 大里総合建材㈱
合 計 | [6 empty] | 2254840 |  | 3156290 |  | 3203450
#REF!
単 価 見 積 比 較 表
[6 empty] | 会 社 名 又 は 商 号 |  | 会 社 名 又 は 商 号 |  | 会 社 名 又 は 商 号 |  | 各細目ごと
名 称 |  | 規 格 |  | 数量 | 単位 | 松川ガラス店 |  | (有)建造 |  | (有)ニット－産業 |  | の採用単価 | 会 社 名
[6 empty] | 単 価 | 金 額 | 単 価 | 金 額 | 単 価 | 金 額
| 型板強化ガラス |  | 厚4mm | 1 | ㎡ | 16000 | 16000 | 22400 | 22400 | 19600 | 19600 | 16000 | 松川ガラス店
| ミラ－ガラス |  | 厚3mm 1600*350 | 1 | カ所 | 16000 | 16000 | 22400 | 22400 | 19600 | 19600 | 16000 | 松川ガラス店
合 計 | [6 empty] | 32000 |  | 44800 |  | 39200
#REF!
単 価 見 積 比 較 表
[6 empty] | 会 社 名 又 は 商 号 |  | 会 社 名 又 は 商 号 |  | 会 社 名 又 は 商 号 |  | 各細目ごと
名 称 |  | 規 格 |  | 数量 | 単位 | (有)建造 |  | (有)ニット－産業 |  | (株)南成建設 |  | の採用単価 | 会 社 名
[6 empty] | 単 価 | 金 額 | 単 価 | 金 額 | 単 価 | 金 額
厚5mm 1,200×2,000
| 高耐候ﾎﾟﾘｶﾎﾞ-ﾈｯﾄ板張り |  | ｼ-ﾘﾝｸﾞ止め L型ｱﾝｸﾞﾙ補強 | 1 | カ所 | 12000 | 12000 | 13680 | 13680 | 15600 | 15600 | 12000 | (有)建造
| ﾒﾗﾐﾝ樹脂化粧板張り |  | 厚3mm | 1 | ｍ2 | 10000 | 10000 | 11400 | 11400 | 13000 | 13000 | 10000 | (有)建造
| 化粧けい酸ｶﾙｼｭｳﾑ板張り |  | 厚6mm | 1 | ｍ2 | 5000 | 5000 | 5700 | 5700 | 6500 | 6500 | 5000 | (有)建造
厚6mmけい酸ｶﾙｼｭｳﾑ板捨張り
| ﾒﾗﾐﾝ樹脂化粧板張り |  | 厚1mm | 1 | ｍ2 | 4000 | 4000 | 4560 | 4560 | 5200 | 5200 | 4000 | (有)建造
合 計 | [5 empty] | 31000 | 31000 | 35340 | 35340 | 40300 | 40300
#REF!
単 価 見 積 比 較 表
[6 empty] | 会 社 名 又 は 商 号 |  | 会 社 名 又 は 商 号 |  | 会 社 名 又 は 商 号 |  | 各細目ごと
名 称 |  | 規 格 |  | 数量 | 単位 | ｼﾝｺ-沖縄㈱ |  | (有)ワ－ルド内装 |  | やまうち内装 |  | の採用単価 | 会 社 名
[6 empty] | 単 価 | 金 額 | 単 価 | 金 額 | 単 価 | 金 額
| 複層ビニル床タイル張り |  | 厚2.5 木目調 | 1 | ｍ2 | 5160 | 5160 | 6100 | 6100 | 6150 | 6150 | 5160 | ｼﾝｺ-沖縄㈱
合 計 | [5 empty] | 5160 | 5160 | 6100 | 6100 | 6150 | 6150
#REF!
単 価 見 積 比 較 表
[6 empty] | 会 社 名 又 は 商 号 |  | 会 社 名 又 は 商 号 |  | 会 社 名 又 は 商 号 |  | 各細目ごと
名 称 |  | 規 格 |  | 数量 | 単位 | (株)昭和製作所 |  | (有)建造 |  | (有)ニット－産業 |  | の採用単価 | 会 社 名
[6 empty] | 単 価 | 金 額 | 単 価 | 金 額 | 単 価 | 金 額
| カットサイン文字 |  | 1000角 ｱﾙﾐ複合版 | 1 | 字 | 45975 | 45975 | 52411.5 | 52411.5 | 59767.5 | 59767.5 | 45975 | (株)昭和製作所
| カットサイン文字 |  | 450角 ｱﾙﾐ複合版 | 1 | 字 | 32056 | 32056 | 36543.84 | 36543.84 | 41672.8 | 41672.8 | 32056 | (株)昭和製作所
合 計 | [5 empty] | 78031 | 78031 | 88955.34 | 88955.34 | 101440.3 | 101440.3
#REF! | [12 empty] | 幼稚園
単 価 見 積 比 較 表
[6 empty] | 会 社 名 又 は 商 号 |  | 会 社 名 又 は 商 号 |  | 会 社 名 又 は 商 号 |  | 各細目ごと
名 称 |  | 規 格 |  | 数量 | 単位 | (株)タカラ住建 |  | やまうち木工(株) |  | いちけん |  | の採用単価 | 会 社 名
[6 empty] | 単 価 | 金 額 | 単 価 | 金 額 | 単 価 | 金 額
| Ｋ－１ |  | 2,800×1,000×700 | 2 | カ所 | 673500 | 1347000 | 604800 | 1209600 | 538800 | 1077600 | 538800 | いちけん
靴箱
| Ｋ－２ |  | 2,000×1,150×390 | 1 | カ所 | 322000 | 322000 | 398400 | 398400 | 257600 | 257600 | 257600 | いちけん
収納カウンタ－
| Ｋ－３ |  | 1,915×800×500 | 2 | カ所 | 172000 | 344000 | 208000 | 416000 | 137600 | 275200 | 137600 | いちけん
収納カウンタ－
| Ｋ－４ |  | 1,558×800×500 | 5 | カ所 | 160000 | 800000 | 211200 | 1056000 | 128000 | 640000 | 128000 | いちけん
可動収納カウンタ－
| Ｋ－５ |  | 1,000×800×700 | 3 | カ所 | 157000 | 471000 | 188800 | 566400 | 125600 | 376800 | 125600 | いちけん
清掃用具入れ・収納棚
| Ｋ－６ |  | 1,060×2,000×475 | 1 | カ所 | 223750 | 223750 | 380800 | 380800 | 179000 | 179000 | 179000 | いちけん
清掃用具入れ
| Ｋ－７ |  | 600×2,000×590 | 5 | カ所 | 157000 | 785000 | 259200 | 1296000 | 125600 | 628000 | 125600 | いちけん
収納棚
| Ｋ－８ |  | 1,380×2,000×590 | 2 | カ所 | 328750 | 657500 | 374400 | 748800 | 263000 | 526000 | 263000 | いちけん
可動ロッカ－
| Ｋ－９ |  | 1,000×875×450 | 25 | カ所 | 138150 | 3453750 | 120000 | 3000000 | 110500 | 2762500 | 110500 | いちけん
可動収納ｶｳﾝﾀ-
| Ｋ－10 |  | 1,000×875×500 | 5 | カ所 | 143750 | 718750 | 118400 | 592000 | 115000 | 575000 | 115000 | いちけん
歯ブラシ収納棚
| Ｋ－11 |  | 550×600×200 | 4 | カ所 | 63500 | 254000 | 83200 | 332800 | 50800 | 203200 | 50800 | いちけん
収納棚
| Ｋ－12 |  | 1,260×400×250 | 1 | カ所 | 49500 | 49500 | 60000 | 60000 | 39600 | 39600 | 39600 | いちけん
収納棚
| Ｋ－13 |  | 1,800×2,000×500 | 1 | カ所 | 247500 | 247500 | 400000 | 400000 | 198000 | 198000 | 198000 | いちけん
可動収納ｶｳﾝﾀ-
| Ｋ－14 |  | 1,000×875×450 | 3 | カ所 | 105000 | 315000 | 153600 | 460800 | 84000 | 252000 | 84000 | いちけん
可動収納ｶｳﾝﾀ-
| Ｋ－15 |  | 1,000×875×450 | 6 | カ所 | 105000 | 630000 | 153600 | 921600 | 84000 | 504000 | 84000 | いちけん
収納棚
| Ｋ－16 |  | 2,550×2,000×400・600 | 2 | カ所 | 468750 | 937500 | 593600 | 1187200 | 375000 | 750000 | 375000 | いちけん
収納棚
| Ｋ－17 |  | 1,950×2,000×500・750 | 1 | カ所 | 313750 | 313750 | 536000 | 536000 | 251000 | 251000 | 251000 | いちけん
合 計 | [6 empty] | 11870000 |  | 13562400 |  | 9495500
#REF! | [12 empty] | 幼稚園
単 価 見 積 比 較 表
[6 empty] | 会 社 名 又 は 商 号 |  | 会 社 名 又 は 商 号 |  | 会 社 名 又 は 商 号 |  | 各細目ごと
名 称 |  | 規 格 |  | 数量 | 単位 | (株)タカラ住建 |  | やまうち木工(株) |  | いちけん |  | の採用単価 | 会 社 名
[6 empty] | 単 価 | 金 額 | 単 価 | 金 額 | 単 価 | 金 額
収納ｶｳﾝﾀ-
| Ｋ－18 |  | 550×800×430 | 4 | カ所 | 65150 | 260600 | 102400 | 409600 | 52100 | 208400 | 52100 | いちけん
収納ｶｳﾝﾀ-
| Ｋ－19 |  | 550×800×430 | 4 | カ所 | 65150 | 260600 | 102400 | 409600 | 52100 | 208400 | 52100 | いちけん
収納棚
| Ｋ－20 |  | 1,180×2,000×590 | 2 | カ所 | 310650 | 621300 | 318400 | 636800 | 248500 | 497000 | 248500 | いちけん
収納棚
| Ｋ－21 |  | 840×400×250 | 3 | カ所 | 42000 | 126000 | 45600 | 136800 | 33600 | 100800 | 33600 | いちけん
本棚
| Ｋ－22 |  | 2,000×875×400 | 3 | カ所 | 168750 | 506250 | 208000 | 624000 | 135000 | 405000 | 135000 | いちけん
可動収納ｶｳﾝﾀ-
| Ｋ－23 |  | 1,000×875×400 | 5 | カ所 | 105000 | 525000 | 152000 | 760000 | 84000 | 420000 | 84000 | いちけん
収納棚
| Ｋ－24 |  | 1,525×2,000×590 | 1 | カ所 | 350000 | 350000 | 376000 | 376000 | 280000 | 280000 | 280000 | いちけん
可動収納ｶｳﾝﾀ-
| Ｋ－25 |  | 1,000×875×450 | 4 | カ所 | 105000 | 420000 | 153600 | 614400 | 84000 | 336000 | 84000 | いちけん
引出収納
| Ｋ－26 |  | 1,380×1,200×200 | 5 | カ所 | 107500 | 537500 | 114400 | 572000 | 86000 | 430000 | 86000 | いちけん
整理棚
| Ｋ－27 |  | 2,080×2,000×850 | 1 | カ所 | 206250 | 206250 | 317600 | 317600 | 165000 | 165000 | 165000 | いちけん
整理棚
| Ｋ－28 |  | 2,370×2,000×910 | 1 | カ所 | 227500 | 227500 | 329600 | 329600 | 182000 | 182000 | 182000 | いちけん
画用紙棚
| Ｋ－Ａ |  | 1,200×2,000×900 | 1 | カ所 | 318750 | 318750 | 406400 | 406400 | 255000 | 255000 | 255000 | いちけん
収納棚
| Ｋ－Ｂ |  | 2,090×2,000×500 | 1 | カ所 | 247500 | 247500 | 492800 | 492800 | 198000 | 198000 | 198000 | いちけん
| ハシゴ |  | 400×2,020×100 | 3 | カ所 | 81500 | 244500 | 235200 | 705600 | 65200 | 195600 | 65200 | いちけん
[8 empty] | 製品代に含む |  | 製品代に含む
| 運搬費 |  |  | 1 | 式 | 125000 | 125000 |  | 0 |  | 0 |  | いちけん
[8 empty] | 製品代に含む |  | 製品代に含む
| 取付費 |  |  | 1 | 式 | 912500 | 912500 |  | 0 |  | 0 |  | いちけん
合 計 | [6 empty] | 5889250 |  | 6791200 |  | 3881200
#REF! | [12 empty] | プ－ル
単 価 見 積 比 較 表
[6 empty] | 会 社 名 又 は 商 号 |  | 会 社 名 又 は 商 号 |  | 会 社 名 又 は 商 号 |  | 各細目ごと
名 称 |  | 規 格 |  | 数量 | 単位 | (株)タカラ住建 |  | やまうち木工(株) |  | いちけん |  | の採用単価 | 会 社 名
[6 empty] | 単 価 | 金 額 | 単 価 | 金 額 | 単 価 | 金 額
靴箱
| Ｋ－２９ |  | 1,600×1,000×350 | 3 | カ所 | 143750 | 431250 | 236800 | 710400 | 115000 | 345000 | 115000 | いちけん
靴箱
| Ｋ－３０ |  | 830×1,000×350 | 1 | カ所 | 72500 | 72500 | 147200 | 147200 | 58000 | 58000 | 58000 | いちけん
カウンタ－
| Ｋ－３１ |  | 1,660×200×600 | 1 | カ所 | 70000 | 70000 | 102400 | 102400 | 56000 | 56000 | 56000 | いちけん
収納棚
| Ｋ－３２ |  | 785×500×400 | 2 | カ所 | 45000 | 90000 | 76000 | 152000 | 36000 | 72000 | 36000 | いちけん
ロッカ－
| Ｋ－３３ |  | 5,950×1,400×550 | 1 | カ所 | 700000 | 700000 | 1166400 | 1166400 | 560000 | 560000 | 560000 | いちけん
ロッカ－
| Ｋ－３４ |  | 5,200×1,400×550 | 1 | カ所 | 662500 | 662500 | 1003200 | 1003200 | 530000 | 530000 | 530000 | いちけん
[8 empty] | 製品代に含む |  | 製品代に含む
| 運搬費 |  |  | 1 | 式 | 125000 | 125000 |  | 0 |  | 0 |  | いちけん
[8 empty] | 製品代に含む |  | 製品代に含む
| 取付費 |  |  | 1 | 式 | 912500 | 912500 |  | 0 |  | 0 |  | いちけん
合 計 | [6 empty] | 3063750 |  | 3281600 |  | 1621000
#REF!
単 価 見 積 比 較 表
※機械設備の衛生器具査定率採用
[6 empty] | 会 社 名 又 は 商 号 |  | 会 社 名 又 は 商 号 |  | 会 社 名 又 は 商 号 |  | 各細目ごと
名 称 |  | 規 格 |  | 数量 | 単位 | (有)中部大理石 |  | (株)新三施工 |  | (有)ニット－産業 |  | の採用単価 | 会 社 名
[6 empty] | 単 価 | 金 額 | 単 価 | 金 額 | 単 価 | 金 額 | ×0.50
| 人造大理石 |  | 1,680×430×540
| 手洗いカウンタ- |  | ｽﾃﾝﾚｽ製脚部金物込み | 1 | カ所 | 655000 | 655000 | 875400 | 875400 | 851500 | 851500 | 327500 | (有)中部大理石
| 人造大理石 |  | 1,260×430×540
| 手洗いカウンタ- |  | ｽﾃﾝﾚｽ製脚部金物込み | 1 | カ所 | 545000 | 545000 | 709700 | 709700 | 708500 | 708500 | 272500 | (有)中部大理石
| 人造大理石 |  | 840×430×540
| 手洗いカウンタ- |  | ｽﾃﾝﾚｽ製脚部金物込み | 1 | カ所 | 455000 | 455000 | 554100 | 554100 | 591500 | 591500 | 227500 | (有)中部大理石
合 計 | [5 empty] | 1655000 | 1655000 | 2139200 | 2139200 | 2151500 | 2151500
#REF!
単 価 見 積 比 較 表
[6 empty] | 会 社 名 又 は 商 号 |  | 会 社 名 又 は 商 号 |  | 会 社 名 又 は 商 号 |  | 各細目ごと
名 称 |  | 規 格 |  | 数量 | 単位 | (株)真力 |  | (株)ｵ-ｴｽ沖縄黒板 |  | (株)ナカモト |  | の採用単価 | 会 社 名
[6 empty] | 単 価 | 金 額 | 単 価 | 金 額 | 単 価 | 金 額
暗線入り
| 黒板 |  | 1,800×1,200 | 1 | カ所 | 96000 | 96000 | 95000 | 95000 | 135000 | 135000 | 95000 | (株)ｵ-ｴｽ沖縄黒板
２段タイプ
| 行事用白板 |  | 1,200×900 | 1 | カ所 | 89000 | 89000 | 88000 | 88000 | 123500 | 123500 | 88000 | (株)ｵ-ｴｽ沖縄黒板
合 計 | [5 empty] | 185000 | 185000 | 183000 | 183000 | 258500 | 258500
#REF!
単 価 見 積 比 較 表
[6 empty] | 会 社 名 又 は 商 号 |  | 会 社 名 又 は 商 号 |  | 会 社 名 又 は 商 号 |  | 各細目ごと
名 称 |  | 規 格 |  | 数量 | 単位 | (株)オキジム |  | (株)小川長春館 |  | (株)山久商会 |  | の採用単価 | 会 社 名
[6 empty] | 単 価 | 金 額 | 単 価 | 金 額 | 単 価 | 金 額
ﾗｲﾄﾌｨﾙﾌﾞﾛｯｸ同等
| 押出発砲ﾎﾟﾘｽﾁﾚﾝ敷き |  | 50*1000*2000 DX-24 | 1 | ｍ3 | 12000 | 12000 | 38500 | 38500 | 38000 | 38000 | 12000 | (株)オキジム
合 計 | [5 empty] | 12000 | 12000 | 38500 | 38500 | 38000 | 38000
#REF!
単 価 見 積 比 較 表
[6 empty] | 会 社 名 又 は 商 号 |  | 会 社 名 又 は 商 号 |  | 会 社 名 又 は 商 号 |  | 各細目ごと
名 称 |  | 規 格 |  | 数量 | 単位 | (有)福地商会 |  | シンコ－沖縄㈱ |  | (株)樟陽商会 |  | の採用単価 | 会 社 名
[6 empty] | 単 価 | 金 額 | 単 価 | 金 額 | 単 価 | 金 額
| 帯電防止ビニル床タイル張り |  | 厚4.5 | 1 | ㎡ | 10300 | 10300 | 10800 | 10800 | 10500 | 10500 | 10300 | (有)福地商会
| 防滑性ﾋﾞﾆﾙ床ｼ-ﾄ張り |  | 厚2.5 | 1 | ㎡ | 6300 | 6300 | 6500 | 6500 | 6600 | 6600 | 6300 | (有)福地商会
| 防滑性ﾋﾞﾆﾙ床ｼ-ﾄ張り |  | 厚2.9 | 1 | ㎡ | 6750 | 6750 | 7000 | 7000 | 7200 | 7200 | 6750 | (有)福地商会
| 防滑性階段用ﾋﾞﾆﾙ床ｼ-ﾄ張り |  | 厚2.5 | 1 | ｍ | 7000 | 7000 | 7200 | 7200 | 7300 | 7300 | 7000 | (有)福地商会
合 計 | [5 empty] | 30350 | 30350 | 31500 | 31500 | 31600 | 31600
#REF!
単 価 見 積 比 較 表
[6 empty] | 会 社 名 又 は 商 号 |  | 会 社 名 又 は 商 号 |  | 会 社 名 又 は 商 号 |  | 各細目ごと
名 称 |  | 規 格 |  | 数量 | 単位 | (株)オキジム |  | (株)小川長春館 |  | (株)山久商会 |  | の採用単価 | 会 社 名
[6 empty] | 単 価 | 金 額 | 単 価 | 金 額 | 単 価 | 金 額
高学年 低学年 6ｺｰｽ
| プール本体（ＦＲＰ） |  | 25m×12m（16.7m×6m) | 1 | 基 | 19162000 | 19162000 | 25000000 | 25000000 | 26300000 | 26300000 | 19162000 | (株)オキジム
| プール本体施工費 |  |  | 1 | 式 | 3500000 | 3500000 | 3650000 | 3650000 | 3600000 | 3600000 | 3500000 | (株)オキジム
| ｺｰｽﾛ-ﾌﾟﾌｯｸ |  |  | 10 | 個 | 10000 | 100000 | 10800 | 108000 | 12800 | 128000 | 10000 | (株)オキジム
| 菊型吐出金物 |  | 50A | 14 | 個 | 12000 | 168000 | 12500 | 175000 | 14800 | 207200 | 12000 | (株)オキジム
| ｺｰｽﾗｲﾝ塗装 |  | 距離ﾗｲﾝ含む | 6 | ｺ-ｽ | 50000 | 300000 | 55000 | 330000 | 58000 | 348000 | 50000 | (株)オキジム
100A 10kg
| 連通管金物（給水用） |  | ﾌﾗﾝｼﾞ | 1 | ｺ-ｽ | 70000 | 70000 | 75000 | 75000 | 80000 | 80000 | 70000 | (株)オキジム
| ｺｰｽﾛ-ﾌﾟ |  | 60φ 普及型 | 5 | 本 | 36000 | 180000 | 38000 | 190000 | 40000 | 200000 | 36000 | (株)オキジム
| 運送費 |  |  | 1 | 式 | 1520000 | 1520000 | 1600000 | 1600000 | 2000000 | 2000000 | 1520000 | (株)オキジム
合 計 | [5 empty] | 24360000 | 25000000 | 30441300 | 31128000 | 32105600 | 32863200
#REF!
単 価 見 積 比 較 表
[6 empty] | 会 社 名 又 は 商 号 |  | 会 社 名 又 は 商 号 |  | 会 社 名 又 は 商 号 |  | 各細目ごと
名 称 |  | 規 格 |  | 数量 | 単位 | (有)ﾄﾚ-ﾄﾞﾜ-ｸ |  | (株)樟陽商会 |  | 砂辺松福テント(株) |  | の採用単価 | 会 社 名
[6 empty] | 単 価 | 金 額 | 単 価 | 金 額 | 単 価 | 金 額
| 手動開閉式日除け |  | 高気密ﾎﾟﾘｴﾁﾚﾝ繊維
| TW開閉ｼｪ-ﾄﾞｼｽﾃﾑ |  | W3,000×L250,000 | 8 | カ所 | 495000 | 3960000 | 900000 | 7200000 | 900000 | 7200000 | 495000 | (有)ﾄﾚ-ﾄﾞﾜ-ｸ
FB-12×50
| TW吊ﾜｲﾔ-固定金具設置 |  | 溶融亜鉛ﾒｯｷ | 64 | カ所 | 3200 | 204800 | 3550 | 227200 | 3600 | 230400 | 3200 | (有)ﾄﾚ-ﾄﾞﾜ-ｸ
| 収納時防鳥対策工事 |  | 収納時金物固定 | 8 | カ所 | 130000 | 1040000 | 180000 | 1440000 | 200000 | 1600000 | 130000 | (有)ﾄﾚ-ﾄﾞﾜ-ｸ
合 計 | [5 empty] | 628200 | 5204800 | 1083550 | 8867200 | 1103600 | 9030400
#REF!
単 価 見 積 比 較 表
[6 empty] | 会 社 名 又 は 商 号 |  | 会 社 名 又 は 商 号 |  | 会 社 名 又 は 商 号 |  | 各細目ごと
名 称 |  | 規 格 |  | 数量 | 単位 | (株)テノックス九州 |  | (株)丸浩重機工業 |  |  |  | の採用単価 | 会 社 名
[6 empty] | 単 価 | 金 額 | 単 価 | 金 額
φ700・φ800 改良本数761本
| 改良処理費 |  | 総改良長さ 2,933ｍ | 1 | 式 | 25939620 | 25939620 | 26953000 | 26953000 |  |  | 25939620 | (株)テノックス九州 | 1
| 重機運搬組立解体費 |  |  | 1 | 式 | 1478740 | 1478740 | 873000 | 873000 |  |  | 873000 | (株)丸浩重機工業 | 1
事前調査費
| 調査試験費 |  | 事後調査費 | 1 | 式 | 2977760 | 2977760 | 1050000 | 1050000 |  |  | 1050000 | (株)丸浩重機工業 | 1
合 計 | [6 empty] | 30396120 |  | 28876000 | 0 | 0 | 27862620

## 仕訳書
参 考 数 量 仕 訳 書
|  |  | 工事名称： |  | 与那国町複合庁舎及び特定臨時避難施設新築工事（機械設備）
|  |  | 構 造 規 模： |  | 鉄筋コンクリ－ト造 地下１階 地上３階建て
|  |  | 面積（基準法）： |  | 延床面積 5,067ｍ2 （庁舎 2,751ｍ2）（特定臨時避難施設 2,316ｍ2）
工 事 別 内 訳 書
No | 工 事 種 別 |  |  | 全体参考数量 |  | 庁舎 参考数量 |  | 特定臨時避難施設 参考数量 |  | 適用
1 |  | 空気調和設備工事 |  |  | 1式 |  | 1式 |  | 1式
2 |  | 換気設備工事 |  |  | 1式 |  | 1式 |  | 1式
3 |  | 衛生器具設備 |  |  | 1式 |  | 1式 |  | 1式
4 |  | 給水設備 |  |  | 1式 |  | 1式 |  | 1式
5 |  | 中水設備 |  |  | 1式 |  | 1式 |  | 1式
6 |  | 給湯設備 |  |  | 1式 |  | 1式 |  | 1式
7 |  | 排水設備 |  |  | 1式 |  | 1式 |  | 1式
8 |  | 消火設備 |  |  | 1式 |  | 1式 |  | 1式
9 |  | 屋外給水設備 |  |  | 1式 |  | 1式 |  | 1式
10 |  | 屋外排水設備 |  |  | 1式 |  | 1式 |  | 1式

## 内訳書(空調・換気）
内 訳 書
与那国町複合庁舎及び特定臨時避難施設新築工事（機械設備）
No | 名 称 | 規 格 | 全体参考数量 延床面積：5,067㎡ 面積比率：100％ |  |  |  |  | 庁舎参考数量 延床面積：2,751㎡ 面積比率：54.3％ |  | 特定臨時避難施設参考数量 延床面積：2,316㎡ 面積比率：45.7％ |  | 県単 R8.04 石垣単価週休2日補正あり
|  |  | 数量 | 単位 |  |  |  | 数量 | 単位 | 数量 | 単位
0 | 0 | 0
0 | 0 | 0
1 | 空気調和設備工事 | 0 | 0 | 0
0 | 0 | 0
0 | 0 | 0
0 | 機器設備 | 0 |  | 0 | [5 empty] | 0 | 0
0 | 0 | 0
0 | ACP-B1-1 | 冷房能力：40.0kW
0 | ビルマルチ形室外機 | 暖房能力：45.0kW | 1 | 台 | [5 empty] | 1 | 台
0 | 0 | 0
0 | ACP-B1-1-1 | 冷房能力：16.0kW
0 | 天井4方向カセット形室内機 | 暖房能力：18.0kW | 1 | 台 | [5 empty] | 1 | 台
0 | 0 | 0
0 | ACP-B1-1-2 | 冷房能力：9.0kW
0 | 天井4方向カセット形室内機 | 暖房能力：10.0kW | 2 | 台 | [5 empty] | 2 | 台
0 | 0 | 0
0 | ACP-B1-2 | 冷房能力：40.0kW
0 | ビルマルチ形室外機 | 暖房能力：45.0kW | 1 | 台 | [5 empty] | 1 | 台
0 | 0 | 0
0 | ACP-B1-2-1 | 冷房能力：8.0kW
0 | 天井4方向カセット形室内機 | 暖房能力：9.0kW | 1 | 台 | [5 empty] | 1 | 台
0 | 0 | 0
0 | ACP-B1-2-2 | 冷房能力：8.0kW
0 | 天井4方向カセット形室内機 | 暖房能力：9.0kW | 1 | 台 | [5 empty] | 1 | 台
0 | 0 | 0
0 | ACP-B1-2-3 | 冷房能力：3.6kW
0 | 天井4方向カセット形室内機 | 暖房能力：4.0kW | 1 | 台 | [5 empty] | 1 | 台
0 | 0 | 0
0 | ACP-B1-2-4 | 冷房能力：2.8kW
0 | 天井2方向カセット形室内機 | 暖房能力：3.2kW | 1 | 台 | [5 empty] | 1 | 台
0 | 0 | 0
0 | ACP-B1-2-5 | 冷房能力：8.0kW
0 | 天井4方向カセット形室内機 | 暖房能力：9.0kW | 1 | 台 | [5 empty] | 1 | 台
0 | 0 | 0
0 | ACP-B1-2-6 | 冷房能力：3.6kW
0 | 天井2方向カセット形室内機 | 暖房能力：4.0kW | 1 | 台 | [5 empty] | 1 | 台
0 | 0 | 0
0 | ACP-B1-2-7 | 冷房能力：5.6kW
0 | 天井2方向カセット形室内機 | 暖房能力：6.3kW | 1 | 台 | [5 empty] | 1 | 台
0 | 0 | 0
0 | ACP-B1-3 | 冷房能力：40.0kW
0 | ビルマルチ形室外機 | 暖房能力：45.0kW | 1 | 台 | [5 empty] | 1 | 台
0 | 0 | 0
0 | ACP-B1-3-1 | 冷房能力：14.0kW
0 | 天井4方向カセット形室内機 | 暖房能力：16.0kW | 1 | 台 | [5 empty] | 1 | 台
0 | 0 | 0
0 | ACP-B1-3-2 | 冷房能力：11.2kW
0 | 天井4方向カセット形室内機 | 暖房能力：12.5kW | 2 | 台 | [5 empty] | 2 | 台
0 | 0 | 0
0 | ACP-B1-4 | 冷房能力：40.0kW
0 | ビルマルチ形室外機 | 暖房能力：45.0kW | 1 | 台 | [5 empty] | 1 | 台
0 | 0 | 0
0 | ACP-B1-4-1 | 冷房能力：5.6kW
0 | 天井2方向カセット形室内機 | 暖房能力：6.3kW | 1 | 台 | [5 empty] | 1 | 台
0 | 0 | 0
0 | ACP-B1-4-2 | 冷房能力：7.1kW
0 | 天井4方向カセット形室内機 | 暖房能力：8.0kW | 4 | 台 | [5 empty] | 4 | 台
0 | 0 | 室内機：天吊形
0 | PAC-B1-1 | 冷房能力：5.6kW
0 | パッケージ形空調機 | 暖房能力：6.3kW | 2 | 台 | [5 empty] | 2 | 台
ACP-B1-1
| 室外機防錆処理 |  | 1 | 台 | [5 empty] | 1 | 台
ACP-B1-2
| 室外機防錆処理 |  | 1 | 台 | [5 empty] | 1 | 台
ACP-B1-3
| 室外機防錆処理 |  | 1 | 台 | [5 empty] | 1 | 台
0 | 0 | 0
0 | ACP-B1-4 | 0
0 | 室外機防錆処理 | 0 | 1 | 台 | [5 empty] | 1 | 台
PAC-B1-1
| 室外機防錆処理 |  | 2 | 台 | [5 empty] | 2 | 台
[9 empty] | 0 |  | 0
0 | 0 | 室内機：壁掛形
0 | PAC-1-1 | 冷房能力：3.6kW
0 | パッケージ形空調機 | 暖房能力：4.0kW | 1 | 台 |  |  |  | 1 | 台
0 | 0 | 室内機：壁掛形
0 | PAC-1-2 | 冷房能力：3.6kW
0 | パッケージ形空調機 | 暖房能力：4.0kW | 1 | 台 |  |  |  | 1 | 台
0 | 0 | 室内機：天井4方向カセット形
0 | PAC-1-3 | 冷房能力：7.1kW
0 | パッケージ形空調機 | 暖房能力：8.0kW | 6 | 台 |  |  |  | 6 | 台
0 | 0 | 室内機：壁掛形
0 | PAC-1-4 | 冷房能力：3.6kW
0 | パッケージ形空調機 | 暖房能力：4.0kW | 1 | 台 |  |  |  | 1 | 台
0 | 0 | 室内機：天井4方向カセット形
0 | PAC-1-5 | 冷房能力：4.0kW
0 | パッケージ形空調機 | 暖房能力：4.5kW | 2 | 台 |  |  |  | 2 | 台
0 | 0 | 室内機：壁掛形
0 | PAC-1-6 | 冷房能力：3.6kW
0 | パッケージ形空調機 | 暖房能力：4.0kW | 1 | 台 |  |  |  | 1 | 台
0 | 0 | 室内機：天井4方向カセット形
0 | PAC-1-7 | 冷房能力：7.1kW
0 | パッケージ形空調機 | 暖房能力：8.0kW | 4 | 台 |  |  |  | 4 | 台
0 | 0 | 室内機：天井4方向カセット形
0 | PAC-1-8 | 冷房能力：12.5kW
0 | パッケージ形空調機 | 暖房能力：14.0kW | 1 | 台 |  |  |  | 1 | 台
0 | 0 | 室内機：天井2方向カセット形
0 | PAC-1-9 | 冷房能力：5.6kW
0 | パッケージ形空調機 | 暖房能力：6.3kW | 1 | 台 |  |  |  | 1 | 台
0 | 0 | 室内機：壁掛形
0 | PAC-1-10 | 冷房能力：3.6kW
0 | パッケージ形空調機 | 暖房能力：4.0kW | 1 | 台 |  |  |  | 1 | 台
PAC-1-1
| 室外機防錆処理 |  | 1 | 台 |  |  |  | 1 | 台
PAC-1-2
| 室外機防錆処理 |  | 1 | 台 |  |  |  | 1 | 台
PAC-1-3
| 室外機防錆処理 |  | 6 | 台 |  |  |  | 6 | 台
PAC-1-4
| 室外機防錆処理 |  | 1 | 台 |  |  |  | 1 | 台
PAC-1-5
| 室外機防錆処理 |  | 2 | 台 |  |  |  | 2 | 台
PAC-1-6
| 室外機防錆処理 |  | 1 | 台 |  |  |  | 1 | 台
PAC-1-7
| 室外機防錆処理 |  | 4 | 台 |  |  |  | 4 | 台
PAC-1-8
| 室外機防錆処理 |  | 1 | 台 |  |  |  | 1 | 台
PAC-1-9
| 室外機防錆処理 |  | 1 | 台 |  |  |  | 1 | 台
PAC-1-10
| 室外機防錆処理 |  | 1 | 台 |  |  |  | 1 | 台
0
0 | 0 | 室内機：天井4方向カセット形
0 | PAC-2-1 | 冷房能力：4.5kW
0 | パッケージ形空調機 | 暖房能力：5.0kW | 1 | 台 |  |  |  | 1 | 台
0 | 0 | 室内機：天井4方向カセット形
0 | PAC-2-2 | 冷房能力：4.5kW
0 | パッケージ形空調機 | 暖房能力：5.0kW | 1 | 台 |  |  |  | 1 | 台
0 | 0 | 室内機：天井4方向カセット形
0 | PAC-2-3 | 冷房能力：10.0kW
0 | パッケージ形空調機 | 暖房能力：11.2kW | 1 | 台 |  |  |  | 1 | 台
0 | 0 | 室内機：天井4方向カセット形
0 | PAC-2-4 | 冷房能力：10.0kW
0 | パッケージ形空調機 | 暖房能力：11.2kW | 1 | 台 |  |  |  | 1 | 台
0 | 0 | 室内機：天吊形
0 | PAC-2-5 | 冷房能力：7.1kW
0 | パッケージ形空調機 | 暖房能力：8.0kW | 2 | 台 |  |  |  | 2 | 台
0 | 0 | 室内機：天井4方向カセット形
0 | PAC-2-6 | 冷房能力：5.6kW
0 | パッケージ形空調機 | 暖房能力：6.3kW | 5 | 台 |  |  |  | 5 | 台
0 | 0 | 室内機：天井2方向カセット形
0 | PAC-2-7 | 冷房能力：5.6kW
0 | パッケージ形空調機 | 暖房能力：6.3kW | 1 | 台 |  |  |  | 1 | 台
0 | 0 | 室内機：天井4方向カセット形
0 | PAC-2-8 | 冷房能力：4.0kW
0 | パッケージ形空調機 | 暖房能力：4.5kW | 1 | 台 |  |  |  | 1 | 台
0 | 0 | 室内機：天井2方向カセット形
0 | PAC-2-9 | 冷房能力：3.6kW
0 | パッケージ形空調機 | 暖房能力：4.0kW | 1 | 台 |  |  |  | 1 | 台
0 | 0 | 室内機：天井4方向カセット形
0 | PAC-2-10 | 冷房能力：7.1kW
0 | パッケージ形空調機 | 暖房能力：8.0kW | 1 | 台 |  |  |  | 1 | 台
0 | 0 | 室内機：天井2方向カセット形
0 | PAC-2-11 | 冷房能力：3.6kW
0 | パッケージ形空調機 | 暖房能力：4.0kW | 1 | 台 |  |  |  | 1 | 台
0 | 0 | 室内機：天井4方向カセット形
0 | PAC-2-12 | 冷房能力：5.0kW
0 | パッケージ形空調機 | 暖房能力：5.6kW | 1 | 台 |  |  |  | 1 | 台
0 | 0 | 室内機：天井4方向カセット形
0 | PAC-2-13 | 冷房能力：10.0kW
0 | パッケージ形空調機 | 暖房能力：11.2kW | 2 | 台 |  |  |  | 2 | 台
PAC-2-1
| 室外機防錆処理 |  | 1 | 台 |  |  |  | 1 | 台
PAC-2-2
| 室外機防錆処理 |  | 1 | 台 |  |  |  | 1 | 台
PAC-2-3
| 室外機防錆処理 |  | 1 | 台 |  |  |  | 1 | 台
PAC-2-4
| 室外機防錆処理 |  | 1 | 台 |  |  |  | 1 | 台
PAC-2-5
| 室外機防錆処理 |  | 2 | 台 |  |  |  | 2 | 台
PAC-2-6
| 室外機防錆処理 |  | 5 | 台 |  |  |  | 5 | 台
PAC-2-7
| 室外機防錆処理 |  | 1 | 台 |  |  |  | 1 | 台
PAC-2-8
| 室外機防錆処理 |  | 1 | 台 |  |  |  | 1 | 台
PAC-2-9
| 室外機防錆処理 |  | 1 | 台 |  |  |  | 1 | 台
PAC-2-10
| 室外機防錆処理 |  | 1 | 台 |  |  |  | 1 | 台
PAC-2-11
| 室外機防錆処理 |  | 1 | 台 |  |  |  | 1 | 台
PAC-2-12
| 室外機防錆処理 |  | 1 | 台 |  |  |  | 1 | 台
PAC-2-13
| 室外機防錆処理 |  | 2 | 台 |  |  |  | 2 | 台
0
0 | 0 | 室内機：天吊形
0 | PAC-3-1 | 冷房能力：5.6kW
0 | パッケージ形空調機 | 暖房能力：6.3kW | 2 | 台 |  |  |  | 2 | 台
PAC-3-1
| 室外機防錆処理 |  | 2 | 台 |  |  |  | 2 | 台
[9 empty] | 0 |  | 0
CR-1
| 集中リモコン |  | 1 | 台 |  |  |  | 1 | 台 | 0
CR-2
| 集中リモコン |  | 1 | 台 | [5 empty] | 1 | 台
[9 empty] | 0 |  | 0
0 | 0
0 | DU-B1-1 | 除湿能力：2.2L/h
0 | 除湿機 |  | 2 | 台 | [5 empty] | 2 | 台
| DU-B1-2 | 除湿能力：2.2L/h
| 除湿機 |  | 2 | 台 | [5 empty] | 2 | 台
0 | 0 | 0
0 | 0 | 0 |  | 0 |  |  |  |  | 0 |  | 0
[9 empty] | 0 |  | 0
0 | 0 | 0
0 | 0 | 0
0 | ダクト設備 | 0 |  | 0 |  |  |  |  | 0 |  | 0
0 | 0 | 0
0 | 0 | φ200
0 | スパイラルダクト | t 0.5 | 4 | ｍ |  |  |  | 4 | ｍ
0 | 0 | 0
0 | 0 | BL-D
0 | 線状吹出口 | 1,000L | 1 | 個 |  |  |  | 1 | 個
0 | 0 | 0
0 | 0 | 0
0 | 配管設備 | 0 |  | 0 |  |  |  |  | 0 |  | 0
0 | 0 | 0 | [9 empty] | 1階：133.8 | B1階：103.4
0 | 冷媒用 | 6.35外径( 1/4B) 液管 | [9 empty] | 2階：209.5 | 1階：4
0 | 断熱材被覆銅管 | 厚10mm以上 | 630 | ｍ |  |  |  | 523 | ｍ | 107 | ｍ | 3階：179.6
0 | 0 | 0 | [9 empty] | 1階：133.8 | B1階：103.4
0 | 冷媒用 | 12.7 外径( 1/2B) ｶﾞｽ管 | [9 empty] | 2階：209.5 | 1階：4
0 | 断熱材被覆銅管 | 厚20mm以上 | 630 | ｍ |  |  |  | 523 | ｍ | 107 | ｍ | 3階：179.6
0 | 0 | 0 | [9 empty] | 1階：100.2 | B1階：81.9
0 | 冷媒用 | 9.52外径( 3/8B) 液管 | [9 empty] | 2階：197.2
0 | 断熱材被覆銅管 | 厚10mm以上 | 569 | ｍ |  |  |  | 487 | ｍ | 82 | ｍ | 3階：189.6
0 | 0 | 0 | [9 empty] | 1階：100.2 | B1階：81.9
0 | 冷媒用 | 15.88外径( 5/8B) ｶﾞｽ管 | [9 empty] | 2階：197.2
0 | 断熱材被覆銅管 | 厚20mm以上 | 569 | ｍ |  |  |  | 487 | ｍ | 82 | ｍ | 3階：189.6
0 | 0 | 0 | [9 empty] | 1階：9.9 | B1階：121.9
0 | 冷媒用 | 12.7 外径( 1/2B) 液管
0 | 断熱材被覆銅管 | 厚10mm以上 | 132 | ｍ |  |  |  | 10 | ｍ | 122 | ｍ
0 | 0 | 0 | [9 empty] | 1階：9.9 | B1階：121.9
0 | 冷媒用 | 22.22外径( 7/8B) ｶﾞｽ管
0 | 断熱材被覆銅管 | 厚20mm以上 | 132 | ｍ |  |  |  | 10 | ｍ | 122 | ｍ
0 | 排水・硬質ﾎﾟﾘ | 0
0 | 塩化ﾋﾞﾆﾙ管 | 0
0 | (VP) | 屋内一般 16A | 12 | ｍ |  |  |  | 12 | ｍ
0 | 排水・硬質ﾎﾟﾘ | 0 | [9 empty] | 1階：12.2
0 | 塩化ﾋﾞﾆﾙ管 | 0 | [9 empty] | 2階：19.6
0 | (VP) | 屋内一般 20A | 32 | ｍ |  |  |  | 32 | ｍ
0 | 排水・硬質ﾎﾟﾘ | 0 | [9 empty] | 1階：39.4 | B1階：104.2
0 | 塩化ﾋﾞﾆﾙ管 | 0 | [9 empty] | 2階：98.4
0 | (VP) | 屋内一般 25A | 242 | ｍ |  |  |  | 138 | ｍ | 104 | ｍ
0 | 排水・硬質ﾎﾟﾘ | 0 | [9 empty] | 1階：16 | B1階：75
0 | 塩化ﾋﾞﾆﾙ管 | 0 | [9 empty] | 2階：11.3
0 | (VP) | 屋内一般 40A | 102 | ｍ |  |  |  | 27 | ｍ | 75 | ｍ
0 | 排水・硬質ﾎﾟﾘ | 0 | [9 empty] | 1階：31.9 | B1階：37.1
0 | 塩化ﾋﾞﾆﾙ管 | 0 | [9 empty] | 2階：54.3
0 | (VP) | 屋内一般 50A | 123 | ｍ |  |  |  | 86 | ｍ | 37 | ｍ
0 | 排水・硬質ﾎﾟﾘ | 0 | [10 empty] | B1階：23.3
0 | 塩化ﾋﾞﾆﾙ管 | 0
0 | (VP) | 機械室・便所 25A | 23 | ｍ | [5 empty] | 23 | ｍ
0 | 0 | 0
0 | 0 | 0
0 | 間接排水口 | φ100×50 | 8 | 個 |  |  |  | 8 | 個
0 | 0 | 0
0 | 0 | W=450、L=300
0 | 冷媒管ラック | 歩路用 | 1 | 個 |  |  |  | 1 | 個
0 | 0 | 0
0 | 0 | W=450、L=500
0 | 冷媒管ラック | 歩路用 | 5 | 個 |  |  |  | 5 | 個
0 | 0 | 0
0 | 0 | W=450、L=1000
0 | 冷媒管ラック | 歩路用 | 1 | 個 |  |  |  | 1 | 個
0 | 0 | 0
0 | 0 | W=450、L=2000
0 | 冷媒管ラック | 歩路用 | 14 | 個 |  |  |  | 14 | 個
0 | 0 | 0
0 | 冷媒管ラック用 | 0
0 | エンドキャップ | 0 | 4 | 個 |  |  |  | 4 | 個
0 | 0 | 0
0 | 冷媒管ラック用 | 0
0 | 平面コーナー90° | 0 | 4 | 個 |  |  |  | 4 | 個
0 | 0 | 0
0 | 冷媒管ラック用 | 0
0 | 止水プレート | 0 | 4 | 個 |  |  |  | 4 | 個
0 | 0 | 0
0 | 冷媒管ラック用 | 0
0 | 架台 門 | 0 | 25 | 個 |  |  |  | 25 | 個
0 | 0 | 0
0 | 冷媒管ラック用 | 0
0 | 架台 足 | 0 | 25 | 個 |  |  |  | 25 | 個
0 | 0 | 0
0 |  | L65×65×6
0 | 室外機用架台 | SUS製 | 4 | 個 | [5 empty] | 4 | 個
0 | 0 | 0
0 |  | L40×40×5
0 | 室外機用支持鋼材 | SUS製 | 42 | 個 |  |  |  | 42 | 個
0 | 0 | 0
0 |  | L40×40×5
0 | 室外機用支持鋼材 | SUS製 | 32 | 個 |  |  |  | 32 | 個
0 | 0 | 0
0 |  | L40×40×5
0 | 室外機用支持鋼材 | SUS製 | 8 | 個 |  |  |  | 8 | 個
[12 empty] | 1階：238 | B1階：81
|  | 冷媒管共巻(天井コロガシ) | [9 empty] | 2階：398.7
| EM-CEケーブル | 2mm2-3C | 1081 | ｍ |  |  |  | 1000 | ｍ | 81 | ｍ | 3階：363.3
[10 empty] | . |  | 1階：9.9 | B1階：226.2
天井コロガシ
| EM-CEEケーブル | 1.25mm2-2C | 236 | ｍ |  |  |  | 10 | ｍ | 226 | ｍ
管材類
| 運搬費(海上) | ﾄﾗｯｸ4t積(全長10m未満,荷台6.2x2.1)
|  | 石垣港～久部良港 | 2 | 往復 |  |  |  | 54% |  | 46% | 0
管材類
| 運搬費(与那国) | ﾄﾗｯｸ4t積(全長10m未満,荷台6.2x2.1)
|  | 久部良港～現場8km | 4 | 運転日 |  |  |  | 54% |  | 46% | 0
[9 empty] | 0 |  | 0
[9 empty] | 0 |  | 0
[9 empty] | 0 |  | 0
[9 empty] | 0 |  | 0
[9 empty] | 0 |  | 0
[9 empty] | 0 |  | 0
[9 empty] | 0 |  | 0
[9 empty] | 0 |  | 0
[9 empty] | 0 |  | 0
[9 empty] | 0 |  | 0
[9 empty] | 0 |  | 0
0 |  | 0
0 |  | 0
2 | 換気設備工事 | 0 |  | 0 |  |  |  |  | 0 |  | 0
0 |  | 0
0 |  | 0
0 | 機器設備 | 0 |  | 0 |  |  |  |  | 0 |  | 0
0 |  | 天井カセット形
0 | HEU-B1-1 | 風量：500m3/h
0 | 全熱交換ユニット | 静圧：100Pa | 2 | 台 | [5 empty] | 2 | 台
0 |  | 天井カセット形
0 | HEU-B1-2 | 風量：490m3/h
0 | 全熱交換ユニット | 静圧：120Pa | 3 | 台 | [5 empty] | 3 | 台
0 |  | 天井カセット形
0 | HEU-B1-3 | 風量：390m3/h
0 | 全熱交換ユニット | 静圧：120Pa | 1 | 台 | [5 empty] | 1 | 台
0 |  | 天井カセット形
0 | HEU-B1-4 | 風量：360m3/h
0 | 全熱交換ユニット | 静圧：120Pa | 1 | 台 | [5 empty] | 1 | 台
0 |  | 天井カセット形
0 | HEU-B1-5 | 風量：390m3/h
0 | 全熱交換ユニット | 静圧：80Pa | 3 | 台 | [5 empty] | 3 | 台
0 |  | 天井カセット形
0 | HEU-B1-6 | 風量：420m3/h
0 | 全熱交換ユニット | 静圧：100Pa | 1 | 台 | [5 empty] | 1 | 台
0 |  | 天井カセット形
0 | HEU-B1-7 | 風量：420m3/h
0 | 全熱交換ユニット | 静圧：120Pa | 1 | 台 | [5 empty] | 1 | 台
0 |  | 天井カセット形
0 | HEU-B1-8 | 風量：300m3/h
0 | 全熱交換ユニット | 静圧：100Pa | 1 | 台 | [5 empty] | 1 | 台
0 |  | 天井カセット形
0 | HEU-B1-9 | 風量：210m3/h
0 | 全熱交換ユニット | 静圧：100Pa | 1 | 台 | [5 empty] | 1 | 台
0 |  | 天井カセット形
0 | HEU-B1-10 | 風量：420m3/h
0 | 全熱交換ユニット | 静圧：140Pa | 1 | 台 | [5 empty] | 1 | 台
0 |  | 天井カセット形
0 | HEU-B1-11 | 風量：420m3/h
0 | 全熱交換ユニット | 静圧：120Pa | 1 | 台 | [5 empty] | 1 | 台
0 |  | 天井カセット形
0 | HEU-B1-12 | 風量：460m3/h
0 | 全熱交換ユニット | 静圧：110Pa | 3 | 台 | [5 empty] | 3 | 台
0 |  | 天井カセット形
0 | HEU-B1-13 | 風量：180m3/h
0 | 全熱交換ユニット | 静圧：80Pa | 1 | 台 | [5 empty] | 1 | 台
0 |  | 天井カセット形
0 | HEU-B1-14 | 風量：390m3/h
0 | 全熱交換ユニット | 静圧：90Pa | 1 | 台 | [5 empty] | 1 | 台
0
0
0 | [8 empty] | 0 |  | 0
0 |  | 天井カセット形
0 | HEU-1-1 | 風量：120m3/h
0 | 全熱交換ユニット | 静圧：20Pa | 1 | 台 |  |  |  | 1 | 台
0 |  | 天井カセット形
0 | HEU-1-2 | 風量：90m3/h
0 | 全熱交換ユニット | 静圧：20Pa | 1 | 台 |  |  |  | 1 | 台
0 |  | 天井カセット形
0 | HEU-1-3 | 風量：330m3/h
0 | 全熱交換ユニット | 静圧：60Pa | 4 | 台 |  |  |  | 4 | 台
0 |  | 天井カセット形
0 | HEU-1-4 | 風量：120m3/h
0 | 全熱交換ユニット | 静圧：20Pa | 1 | 台 |  |  |  | 1 | 台
0 |  | 天井カセット形
0 | HEU-1-5 | 風量：480m3/h
0 | 全熱交換ユニット | 静圧：60Pa | 1 | 台 |  |  |  | 1 | 台
0 |  | 天井カセット形
0 | HEU-1-6 | 風量：90m3/h
0 | 全熱交換ユニット | 静圧：20Pa | 1 | 台 |  |  |  | 1 | 台
0 |  | 天井カセット形
0 | HEU-1-7 | 風量：315m3/h
0 | 全熱交換ユニット | 静圧：50Pa | 4 | 台 |  |  |  | 4 | 台
0 |  | 天井隠ぺい形
0 | HEU-1-8 | 風量：390m3/h
0 | 全熱交換ユニット | 静圧：70Pa | 1 | 台 |  |  |  | 1 | 台
0 |  | 天井カセット形
0 | HEU-1-9 | 風量：240m3/h
0 | 全熱交換ユニット | 静圧：30Pa | 1 | 台 |  |  |  | 1 | 台
0
0
0 | [8 empty] | 0 |  | 0
0 |  | 天井カセット形
0 | HEU-2-1 | 風量：150m3/h
0 | 全熱交換ユニット | 静圧：40Pa | 1 | 台 |  |  |  | 1 | 台
0 |  | 天井カセット形
0 | HEU-2-2 | 風量：150m3/h
0 | 全熱交換ユニット | 静圧：30Pa | 1 | 台 |  |  |  | 1 | 台
0 |  | 天井カセット形
0 | HEU-2-3 | 風量：360m3/h
0 | 全熱交換ユニット | 静圧：30Pa | 1 | 台 |  |  |  | 1 | 台
0 |  | 天井カセット形
0 | HEU-2-4 | 風量：360m3/h
0 | 全熱交換ユニット | 静圧：30Pa | 1 | 台 |  |  |  | 1 | 台
0 |  | 天井カセット形
0 | HEU-2-5 | 風量：500m3/h
0 | 全熱交換ユニット | 静圧：30Pa | 1 | 台 |  |  |  | 1 | 台
0 |  | 天井カセット形
0 | HEU-2-6 | 風量：400m3/h
0 | 全熱交換ユニット | 静圧：30Pa | 3 | 台 |  |  |  | 3 | 台
0 |  | 天井カセット形
0 | HEU-2-7 | 風量：260m3/h
0 | 全熱交換ユニット | 静圧：50Pa | 2 | 台 |  |  |  | 2 | 台
0 |  | 天井カセット形
0 | HEU-2-8 | 風量：150m3/h
0 | 全熱交換ユニット | 静圧：40Pa | 1 | 台 |  |  |  | 1 | 台
0 |  | 天井カセット形
0 | HEU-2-9 | 風量：120m3/h
0 | 全熱交換ユニット | 静圧：40Pa | 1 | 台 |  |  |  | 1 | 台
0 |  | 天井カセット形
0 | HEU-2-10 | 風量：270m3/h
0 | 全熱交換ユニット | 静圧：40Pa | 1 | 台 |  |  |  | 1 | 台
0 |  | 天井カセット形
0 | HEU-2-11 | 風量：270m3/h
0 | 全熱交換ユニット | 静圧：70Pa | 2 | 台 |  |  |  | 2 | 台
0
0
0 | [8 empty] | 0 |  | 0
0
0 | FE-B1-1 | 風量：210m3/h
0 | 消音ボックス付送風機 | 静圧：40Pa | 1 | 台 | [5 empty] | 1 | 台
0
0 | FE-B1-2 | 風量：190m3/h
0 | 天井換気扇 | 静圧：20Pa | 1 | 台 | [5 empty] | 1 | 台
0
0 | FE-B1-3 | 風量：510m3/h
0 | 天井換気扇 | 静圧：40Pa | 1 | 台 | [5 empty] | 1 | 台
0
0 | FE-B1-4 | 風量：940m3/h
0 | 消音ボックス付送風機 | 静圧：70Pa | 1 | 台 | [5 empty] | 1 | 台
0
0 | FE-B1-5 | 風量：1,680m3/h
0 | 消音ボックス付送風機 | 静圧：120Pa | 1 | 台 | [5 empty] | 1 | 台
0
0 | FE-B1-6 | 風量：650m3/h
0 | 消音ボックス付送風機 | 静圧：110Pa | 1 | 台 | [5 empty] | 1 | 台
0
0 | FE-B1-7 | 風量：700m3/h
0 | 消音ボックス付送風機 | 静圧：110Pa | 1 | 台 | [5 empty] | 1 | 台
0
0 | FE-B1-8 | 風量：690m3/h
0 | 消音ボックス付送風機 | 静圧：110Pa | 1 | 台 | [5 empty] | 1 | 台
0
0 | FE-B1-9 | 風量：1,160m3/h
0 | 消音ボックス付送風機 | 静圧：200Pa | 1 | 台 | [5 empty] | 1 | 台
0
0 | FE-B1-10 | 風量：180m3/h
0 | 消音ボックス付送風機 | 静圧：30Pa | 1 | 台 | [5 empty] | 1 | 台
0
0 | FE-B1-11 | 風量：680m3/h
0 | 消音ボックス付送風機 | 静圧：100Pa | 1 | 台 | [5 empty] | 1 | 台
0
0 | FE-B1-12 | 風量：530m3/h
0 | 消音ボックス付送風機 | 静圧：100Pa | 1 | 台 | [5 empty] | 1 | 台
0
0 | FE-B1-13 | 風量：420m3/h
0 | 消音ボックス付送風機 | 静圧：100Pa | 1 | 台 | [5 empty] | 1 | 台
0
0 | FS-B1-1 | 風量：500m3/h
0 | 消音ボックス付送風機 | 静圧：300Pa | 2 | 台 | [5 empty] | 2 | 台
0
0 | FS-B1-2 | 風量：490m3/h
0 | 消音ボックス付送風機 | 静圧：300Pa | 3 | 台 | [5 empty] | 3 | 台
0
0 | FS-B1-3 | 風量：390m3/h
0 | 消音ボックス付送風機 | 静圧：300Pa | 1 | 台 | [5 empty] | 1 | 台
0
0 | FS-B1-4 | 風量：360m3/h
0 | 消音ボックス付送風機 | 静圧：300Pa | 1 | 台 | [5 empty] | 1 | 台
0
0 | FS-B1-5 | 風量：390m3/h
0 | 消音ボックス付送風機 | 静圧：300Pa | 3 | 台 | [5 empty] | 3 | 台
0
0 | FS-B1-6 | 風量：420m3/h
0 | 消音ボックス付送風機 | 静圧：300Pa | 1 | 台 | [5 empty] | 1 | 台
0
0 | FS-B1-7 | 風量：420m3/h
0 | 消音ボックス付送風機 | 静圧：300Pa | 1 | 台 | [5 empty] | 1 | 台
0
0 | FS-B1-8 | 風量：300m3/h
0 | 消音ボックス付送風機 | 静圧：300Pa | 1 | 台 | [5 empty] | 1 | 台
0
0 | FS-B1-9 | 風量：210m3/h
0 | 消音ボックス付送風機 | 静圧：300Pa | 1 | 台 | [5 empty] | 1 | 台
0
0 | FS-B1-10 | 風量：420m3/h
0 | 消音ボックス付送風機 | 静圧：300Pa | 1 | 台 | [5 empty] | 1 | 台
0
0 | FS-B1-11 | 風量：420m3/h
0 | 消音ボックス付送風機 | 静圧：300Pa | 1 | 台 | [5 empty] | 1 | 台
0
0 | FS-B1-12 | 風量：460m3/h
0 | 消音ボックス付送風機 | 静圧：300Pa | 3 | 台 | [5 empty] | 3 | 台
0
0 | FS-B1-13 | 風量：180m3/h
0 | 消音ボックス付送風機 | 静圧：300Pa | 1 | 台 | [5 empty] | 1 | 台
0
0 | FS-B1-14 | 風量：390m3/h
0 | 消音ボックス付送風機 | 静圧：300Pa | 1 | 台 | [5 empty] | 1 | 台
0
0
0 | [8 empty] | 0 |  | 0
0
0 | FE-1-1 | 風量：480m3/h
0 | 消音ボックス付送風機 | 静圧：50Pa | 1 | 台 |  |  |  | 1 | 台
0
0 | FE-1-2 | 風量：500m3/h
0 | 消音ボックス付送風機 | 静圧：60Pa | 1 | 台 |  |  |  | 1 | 台
0
0 | FE-1-3 | 風量：160m3/h
0 | 天井換気扇 | 静圧：30Pa | 1 | 台 |  |  |  | 1 | 台
0
0 | FE-1-4 | 風量：530m3/h
0 | 消音ボックス付送風機 | 静圧：60Pa | 1 | 台 |  |  |  | 1 | 台
0
0 | FE-1-5 | 風量：150m3/h
0 | 天井換気扇 | 静圧：20Pa | 1 | 台 |  |  |  | 1 | 台
0
0 | FE-1-6 | 風量：530m3/h
0 | 消音ボックス付送風機 | 静圧：50Pa | 1 | 台 |  |  |  | 1 | 台
0
0 | FE-1-7 | 風量：140m3/h
0 | 天井換気扇 | 静圧：30Pa | 1 | 台 |  |  |  | 1 | 台
0
0 | FE-1-8 | 風量：30m3/h
0 | 天井換気扇 | 静圧：10Pa | 1 | 台 |  |  |  | 1 | 台
0
0 | FE-1-9 | 風量：120m3/h
0 | 天井換気扇 | 静圧：20Pa | 1 | 台 |  |  |  | 1 | 台
0
0
0 | [8 empty] | 0 |  | 0
0
0 | FE-2-1 | 風量：110m3/h
0 | 天井換気扇 | 静圧：40Pa | 1 | 台 |  |  |  | 1 | 台
0
0 | FE-2-2 | 風量：130m3/h
0 | 天井換気扇 | 静圧：30Pa | 1 | 台 |  |  |  | 1 | 台
0
0 | FE-2-3 | 風量：530m3/h
0 | 消音ボックス付送風機 | 静圧：60Pa | 1 | 台 |  |  |  | 1 | 台
0
0 | FE-2-4 | 風量：150m3/h
0 | 天井換気扇 | 静圧：20Pa | 1 | 台 |  |  |  | 1 | 台
0
0 | FE-2-5 | 風量：530m3/h
0 | 消音ボックス付送風機 | 静圧：50Pa | 1 | 台 |  |  |  | 1 | 台
0
0
0 | [8 empty] | 0 |  | 0
0
0 | FE-3-1 | 風量：650m3/h
0 | 天井換気扇 | 静圧：60Pa | 2 | 台 |  |  |  | 2 | 台
0
0 | FE-3-2 | 風量：210m3/h
0 | 天井換気扇 | 静圧：30Pa | 1 | 台 |  |  |  | 1 | 台
0
0 | FE-3-3 | 風量：530m3/h
0 | 消音ボックス付送風機 | 静圧：60Pa | 1 | 台 |  |  |  | 1 | 台
0
0 | FE-3-4 | 風量：60m3/h
0 | 天井換気扇 | 静圧：20Pa | 1 | 台 |  |  |  | 1 | 台
0
0
0 | [8 empty] | 0 |  | 0
0
0
0 | ダクト設備 | [7 empty] | 0 |  | 0
0
0 |  | 亜鉛鉄板
0 | 長方形ダクト | t 0.6 | 370 | m2 |  |  |  | 12 | m2 | 358 | m2
0
0 |  | φ100
0 | スパイラルダクト | t 0.5 | 91 | ｍ |  |  |  | 66 | ｍ | 25 | ｍ
0
0 |  | φ150
0 | スパイラルダクト | t 0.5 | 197 | ｍ |  |  |  | 131 | ｍ | 66 | ｍ
0
0 |  | φ200
0 | スパイラルダクト | t 0.5 | 640 | ｍ |  |  |  | 368 | ｍ | 272 | ｍ
0
0 |  | φ250
0 | スパイラルダクト | t 0.5 | 108 | ｍ |  |  |  | 25 | ｍ | 83 | ｍ
0
0 |  | φ300
0 | スパイラルダクト | t 0.5 | 26 | ｍ |  |  |  | 2 | ｍ | 24 | ｍ
0
0 |  | φ350
0 | スパイラルダクト | t 0.5 | 19 | ｍ | [5 empty] | 19 | ｍ
0
0 |  | VHS
0 | 吹出口 | 150×150 | 3 | 個 |  |  |  | 3 | 個
0
0 |  | VHS
0 | 吹出口 | 200×200 | 1 | 個 | [5 empty] | 1 | 個
0
0 |  | VHS
0 | 吹出口 | 250×250 | 7 | 個 |  |  |  | 6 | 個 | 1 | 個
0
0 |  | VHS
0 | 吹出口 | 300×300 | 21 | 個 |  |  |  | 6 | 個 | 15 | 個
0
0 |  | VHS
0 | 吹出口 | 350×350 | 1 | 個 | [5 empty] | 1 | 個
0
0 |  | VHS
0 | 吹出口 | 400×400 | 1 | 個 | [5 empty] | 1 | 個
0
0 |  | GVS
0 | 吸込口 | 100×100 | 10 | 個 |  |  |  | 10 | 個
0
0 |  | GVS
0 | 吸込口 | 150×150 | 15 | 個 |  |  |  | 15 | 個
0
0 |  | GVS
0 | 吸込口 | 200×200 | 9 | 個 |  |  |  | 9 | 個
0
0 |  | GVS
0 | 吸込口 | 250×250 | 5 | 個 |  |  |  | 5 | 個
0
0 |  | GVS
0 | 吸込口 | 300×300 | 2 | 個 |  |  |  | 2 | 個
0
0 |  | VD
0 | 風量調整ﾀﾞﾝﾊﾟｰ | φ150 | 2 | 個 | [5 empty] | 2 | 個
0
0 |  | VD
0 | 風量調整ﾀﾞﾝﾊﾟｰ | φ200 | 22 | 個 |  |  |  | 2 | 個 | 20 | 個
0
0 |  | VD
0 | 風量調整ﾀﾞﾝﾊﾟｰ | φ250 | 8 | 個 |  |  |  | 4 | 個 | 4 | 個
0
0 |  | VD
0 | 風量調整ﾀﾞﾝﾊﾟｰ | φ300 | 1 | 個 | [5 empty] | 1 | 個
0
0 |  | FD
0 | 防火ﾀﾞﾝﾊﾟｰ | φ150 | 5 | 個 | [5 empty] | 5 | 個
0
0 |  | FD
0 | 防火ﾀﾞﾝﾊﾟｰ | φ250 | 1 | 個 |  |  |  | 1 | 個
0
0 |  | PD
0 | ﾋﾟｽﾄﾝﾀﾞﾝﾊﾟｰ | φ250 | 4 | 個 | [5 empty] | 4 | 個
0
0 |  | PD
0 | ﾋﾟｽﾄﾝﾀﾞﾝﾊﾟｰ | 900×900 | 2 | 個 | [5 empty] | 2 | 個
0
0 |  | CD
0 | 逆流防止ﾀﾞﾝﾊﾟｰ | φ150 | 5 | 個 | [5 empty] | 5 | 個
0
0 |  | CD
0 | 逆流防止ﾀﾞﾝﾊﾟｰ | φ200 | 25 | 個 | [5 empty] | 25 | 個
0
0 |  | CD
0 | 逆流防止ﾀﾞﾝﾊﾟｰ | φ250 | 5 | 個 | [5 empty] | 5 | 個
0
0 |  | CD
0 | 逆流防止ﾀﾞﾝﾊﾟｰ | φ300 | 1 | 個 | [5 empty] | 1 | 個
0
0 |  | CD
0 | 逆流防止ﾀﾞﾝﾊﾟｰ | φ350 | 1 | 個 | [5 empty] | 1 | 個
0
0 |  | CD
0 | 逆流防止ﾀﾞﾝﾊﾟｰ | 900×900 | 2 | 個 | [5 empty] | 2 | 個
0
0
0 | ﾍﾞﾝﾄｷｬｯﾌﾟ | ｽﾃﾝﾚｽ製 100φ | 9 | 個 |  |  |  | 9 | 個
0
0
0 | ﾍﾞﾝﾄｷｬｯﾌﾟ | ｽﾃﾝﾚｽ製 150φ | 26 | 個 |  |  |  | 26 | 個
0
0
0 | ﾍﾞﾝﾄｷｬｯﾌﾟ | ｽﾃﾝﾚｽ製 200φ | 25 | 個 |  |  |  | 25 | 個
0
0
0 | ﾍﾞﾝﾄｷｬｯﾌﾟ | ｽﾃﾝﾚｽ製 250φ | 6 | 個 |  |  |  | 6 | 個
0
0
0 | ﾍﾞﾝﾄｷｬｯﾌﾟ | ｽﾃﾝﾚｽ製 300φ | 1 | 個 |  |  |  | 1 | 個
0
0 |  | 保温 有
0 | ボックス | t 0.5 | 1 | 式 |  |  |  | 1 | 式
0
0 |  | 保温 無
0 | ボックス | t 0.5 | 1 | 式 |  |  |  | 1 | 式 | 1 | 式
0
0 |  | 保温 無
0 | ボックス | t 0.6 | 1 | 式 | [5 empty] | 1 | 式
0
0 |  | 保温 無
0 | ボックス | t 0.8 | 1 | 式 | [5 empty] | 1 | 式
0
0 |  | 保温 無
0 | ボックス | t 1.2 | 1 | 式 | [5 empty] | 1 | 式
0
0
0 | 金網 | 150φ | 3 | 個 | [5 empty] | 3 | 個
0
0
0 | 金網 | 250φ | 4 | 個 |  |  |  | 1 | 個 | 3 | 個
0
0
0 | 金網 | 300φ | 3 | 個 |  |  |  | 1 | 個 | 2 | 個
0
0
0 | フィルタユニット | 56m3/min | 2 | 個 | [5 empty] | 2 | 個
0
0
0 | フィルタユニット | 112m3/min | 2 | 個 | [5 empty] | 2 | 個
ダクト類(空調・換気)
| 運搬費(海上) | ﾄﾗｯｸ4t積(全長10m未満,荷台6.2x2.1)
|  | 石垣港～久部良港 | 6 | 往復 |  |  |  | 54% |  | 46% | 0
ダクト類(空調・換気)
| 運搬費(与那国) | ﾄﾗｯｸ4t積(全長10m未満,荷台6.2x2.1)
|  | 久部良港～現場8km | 12 | 運転日 |  |  |  | 54% |  | 46% | 0
0 | 0 | 0
0 | 0 | 0
0 |  | 0 |  | 0 |  |  |  |  | 0 |  | 0
0 | 0 | 0
0 | 0 | 0
0 | 0 | 0 |  | 0 |  |  |  |  | 0 |  | 0
0 | 0 | 0
0 | 0 | 0
0 | 0 | 0 |  | 0 |  |  |  |  | 0 |  | 0
0 | 0 | 0
0 | 0 | 0
0 | 0 | 0 |  | 0 |  |  |  |  | 0 | 0 | 0
0 | 0 | 0
0 | 0 | 0
0 | 0 | 0 |  | 0 |  |  |  |  | 0 | 0 | 0
0 | 0 | 0
0 | 0 | 0
0 | 0 | 0 |  | 0 |  |  |  |  | 0 | 0 | 0
0 | 0 | 0
0 | 0 | 0
0 | 0 | 0 |  | 0 |  |  |  |  | 0 | 0 | 0
0 | 0 | 0
0 | 0 | 0
0 | 0 | 0 |  | 0 | 0 | 0 | 0 |  | 0 | 0 | 0
0 | 0 | 0
0 | 0 | 0
0 | 0 | 0 |  | 0 | 0 | 0 | 0 |  | 0 | 0 | 0
0 | 0 | 0
0 | 0 | 0
0 | 0 | 0 |  | 0 | 0 | 0 | 0 |  | 0 | 0 | 0
0 | 0 | 0
0 | 0 | 0
0 | 0 | 0 |  | 0 | 0 | 0 | 0 |  | 0 | 0 | 0
0 | 0 | 0
0 | 0 | 0
0 | 0 | 0 |  | 0 | 0 | 0 | 0 |  | 0 | 0 | 0
0 | 0 | 0
0 | 0 | 0
0 | 0 | 0 |  | 0 | 0 | 0 | 0 |  | 0 | 0 | 0
0 | 0 | 0
0 | 0 | 0
0 | 0 | 0 |  | 0 | 0 | 0 | 0 |  | 0 | 0 | 0
0 | 0 | 0
0 | 0 | 0
0 | 0 | 0 |  | 0 | 0 | 0 | 0 |  | 0 | 0 | 0

## 内訳書(衛生など)
参考数量内訳書
与那国町複合庁舎及び特定臨時避難施設新築工事（機械設備）
No | 名 称 | 規 格 | 全体参考数量 延床面積：5,067㎡ 面積比率：100％ |  |  |  |  | 庁舎参考数量 延床面積：2,751㎡ 面積比率：54.3％ |  |  | 特定臨時避難施設参考数量 延床面積：2,316㎡ 面積比率：45.7％
[14 empty] | 配管工 |  | 設備機械工
|  |  | 数量 | 単位 |  |  |  | 数量 | 単位 |  | 数量 | 単位 |  | 歩掛 | 人工 | 歩掛 | 人工
0 | 0 | 0
| 0 | 0
3 | 衛生器具設備 | 0 | 0 | 0 |  |  |  |  | 0 |  |  | 0
C1200S タンク式床置床排水Ⅱ形
| 洋風大便器 | 洗浄水量6.5L/回以下 再生水用
|  | 温水洗浄便座 | 14 | 組 |  |  |  | 8 | 組 |  | 6 | 組 |  | 1.56 | 21.84 |  | 0
身障者用大便器
|  | 温水洗浄便座(身障者便器用) | 3 | 組 |  |  |  | 2 | 組 |  | 1 | 組 |  | 1.56 | 4.68 |  | 0
| 壁掛小便器 | U620 専用洗浄弁壁掛Ⅱ形
|  | 自動洗浄1φ100V、低リップ形 再生水用 | 7 | 組 |  |  |  | 4 | 組 |  | 3 | 組 |  | 0.98 | 6.86 |  | 0
SUS製ワンタッチ形紙巻器
|  |  | 17 | 個 |  |  |  | 10 | 個 |  | 7 | 個 |  |  | 0 |  | 0
| 汚物流しユニット | オストメイト 1φ100V
|  |  | 3 | 組 |  |  |  | 2 | 組 |  | 1 | 組 |  | 1.56 | 4.68 |  | 0
| SUS製大便器用手すり | L形
|  |  | 14 | 個 |  |  |  | 8 | 個 |  | 6 | 個 |  | 0.13 | 1.82 |  | 0
| SUS製大便器用手すり | L形 手洗器対応
|  |  | 3 | 個 |  |  |  | 2 | 個 |  | 1 | 個 |  | 0.13 | 0.39 |  | 0
| SUS製大便器用手すり | L=700 跳ね上げ式
|  |  | 3 | 個 |  |  |  | 2 | 個 |  | 1 | 個 |  | 0.13 | 0.39 |  | 0
SUS製小便器用手すり
|  |  | 3 | 個 |  |  |  | 2 | 個 |  | 1 | 個 |  | 0.13 | 0.39 |  | 0
| 洗面器用手すり | 人工大理石カウンター用
|  |  | 6 | 個 |  |  |  | 6 | 個 | [5 empty] | 0 |  | 0
| カウンター用洗面器 | 角形 自動水栓1φ100V
|  |  | 15 | 組 |  |  |  | 15 | 組 |  |  | 組 |  |  | 0 |  | 0
2000L
| 人工大理石カウンター | ｶｳﾝﾀｰ用洗面器x2
|  | 自動水栓 洗面器用手すり | 1 | 組 |  |  |  | 0 |  |  | 1 | 組 |  | 1.38 | 1.38 |  | 0
2380L
| 人工大理石カウンター | ｶｳﾝﾀｰ用洗面器x3
|  | 自動水栓 洗面器用手すり | 2 | 組 |  |  |  | 1 | 組 |  | 1 | 組 |  | 2.07 | 4.14 |  | 0
2700L
| 人工大理石カウンター | ｶｳﾝﾀｰ用洗面器x3
|  | 自動水栓 洗面器用手すり | 3 | 組 |  |  |  | 3 | 組 |  |  | 組 |  | 2.07 | 6.21 |  | 0
| 多目的トイレ用洗面器 | 壁掛形 自動水栓1φ100V
|  |  | 3 | 組 |  |  |  | 2 | 組 |  | 1 | 組 |  | 0.69 | 2.07 |  | 0
| 多目的トイレ用手洗器 | 壁掛形 自動水栓1φ100V
|  |  | 3 | 組 |  |  |  | 2 | 組 |  | 1 | 組 |  | 0.3 | 0.9 |  | 0
| 身障者用鏡 | 900H
|  |  | 3 | 枚 |  |  |  | 2 | 枚 |  | 1 | 枚 |  | 0.4 | 1.2 |  | 0
| 掃除用流し | S210
|  |  | 4 | 組 |  |  |  | 3 | 組 |  | 1 | 組 |  | 1.1 | 4.4 |  | 0
洗濯用流し
|  |  | 2 | 組 |  |  |  | 0 |  |  | 2 | 組 |  | 1.1 | 2.2 |  | 0
| シャワ－混合水栓 | サーモ―式 節水型(空気混入)
|  |  | 5 | 個 |  |  |  | 0 |  |  | 5 | 個 |  | 1 | 5 |  | 0
| 横水栓（自在形) | 13-F5(泡沫)
|  |  | 3 | 個 |  |  |  | 2 | 個 |  | 1 | 個 |  | 0.07 | 0.21 |  | 0
| 横水栓(吐水口回転形) | 13-F7
|  |  | 15 | 個 |  |  |  | 7 | 個 |  | 8 | 個 |  | 0.07 | 1.05 |  | 0
| 立水栓(ホース接続形) | 13mm水栓、散水栓ボックスWB-13
|  |  | 3 | 個 |  |  |  | 3 | 個 |  |  |  |  | 0.07 | 0.21 |  | 0
| ベビーチェア | 平面設置形
|  |  | 9 | 台 |  |  |  | 6 | 台 |  | 3 | 台 |  | 0.13 | 1.17 |  | 0
| 着替えシート | 1500×600 折りたたみ式
|  |  | 3 | 台 |  |  |  | 2 | 台 |  | 1 | 台 |  | 0.13 | 0.39 |  | 0
| ハンドドライヤー | 壁掛形ヒータなし 1φ100V650W
|  |  | 6 | 台 |  |  |  | 4 | 台 |  | 2 | 台 |  | 0.13 | 0.78 |  | 0
[8 empty] | 0 | 0 |  |  | 0 |  |  | 0 |  | 0
[8 empty] | 0 | 0 |  |  | 0 |  |  | 0 |  | 0
4 | 給水設備 | [6 empty] | 0 | 0 |  |  | 0 |  |  | 0 |  | 0
| TW-1 | FRP 二槽式 74.8ｍ3
| 受水タンク | 緊急遮断弁65A×2 | 1 | 基 |  |  |  | 0 |  |  | 1 | 基 |  |  | 0 |  | 0
| PU-1 | 173L/min 29m 1.1kW×2
| 小形給水ポンプユニット |  | 1 | 台 |  |  |  | 0 |  |  | 1 | 台 |  |  | 0 | 2.544 | 2.544
| WF-1 | 自動運転形
| 自動塩素滅菌装置 |  | 1 | 台 |  |  |  | 0 |  |  | 1 | 台 |  |  | 0 | 2.12 | 2.12
搬入費
|  |  | 1 | 式 |  |  |  | 0 |  |  | 1 | 式 |  |  | 0 |  | 0
[8 empty] | 0 | 0 |  |  | 0 |  |  | 0 |  | 0
| 水道用硬質塩化ビニル | 屋内一般
| ライニング鋼管SGP-VB | 20 | 14 | ｍ |  |  |  | 10 | ｍ |  | 4 | ｍ |  |  | 0 |  | 0
| 水道用硬質塩化ビニル | 屋内一般
| ライニング鋼管SGP-VB | 25 | 31 | ｍ |  |  |  | 21 | ｍ |  | 10 | ｍ |  |  | 0 |  | 0
| 水道用硬質塩化ビニル | 屋内一般
| ライニング鋼管SGP-VB | 40 | 56 | ｍ |  |  |  | 30 | ｍ |  | 26 | ｍ |  |  | 0 |  | 0
| 水道用硬質塩化ビニル | 屋内一般
| ライニング鋼管SGP-VB | 50 | 64 | ｍ |  |  |  | 6 | ｍ |  | 58 | ｍ |  |  | 0 |  | 0
| 水道用硬質塩化ビニル | 屋内一般
| ライニング鋼管SGP-VB | 65 | 11 | ｍ |  |  |  | 0 |  |  | 11 | ｍ |  |  | 0 |  | 0
| 水道用硬質塩化ビニル | 機械室・便所
| ライニング鋼管SGP-VB | 20 | 13 | ｍ |  |  |  | 0 |  |  | 13 | ｍ |  |  | 0 |  | 0
| 水道用硬質塩化ビニル | 機械室・便所
| ライニング鋼管SGP-VB | 25 | 21 | ｍ |  |  |  | 0 |  |  | 21 | ｍ |  |  | 0 |  | 0
| 水道用硬質塩化ビニル | 機械室・便所
| ライニング鋼管SGP-VB | 50 | 6 | ｍ |  |  |  | 0 |  |  | 6 | ｍ |  |  | 0 |  | 0
| 水道用硬質塩化ビニル | 機械室・便所
| ライニング鋼管SGP-VB | 65 | 33 | ｍ |  |  |  | 0 |  |  | 33 | ｍ |  |  | 0 |  | 0
| 水道用耐衝撃性 | 屋内一般
| 硬質ポリ塩化ビニル管HIVP | 20 | 57 | ｍ |  |  |  | 57 | ｍ |  | 0 |  |  |  | 0 |  | 0
| 水道用耐衝撃性 | 屋内一般
| 硬質ポリ塩化ビニル管HIVP | 40 | 4 | ｍ |  |  |  | 4 | ｍ | [5 empty] | 0 |  | 0
| 水道用耐衝撃性 | 機械室・便所
| 硬質ポリ塩化ビニル管HIVP | 20 | 112 | ｍ |  |  |  | 61 | ｍ |  | 51 | ｍ |  |  | 0 |  | 0
| 水道用耐衝撃性 | 機械室・便所
| 硬質ポリ塩化ビニル管HIVP | 25 | 17 | ｍ |  |  |  | 6 | ｍ |  | 11 | ｍ |  |  | 0 |  | 0
| 水道用耐衝撃性 | 機械室・便所
| 硬質ポリ塩化ビニル管HIVP | 30 | 11 | ｍ |  |  |  | 5 | ｍ |  | 6 | ｍ |  |  | 0 |  | 0
| 水道用耐衝撃性 | 機械室・便所
| 硬質ポリ塩化ビニル管HIVP | 40 | 14 | ｍ |  |  |  | 7 | ｍ |  | 7 | ｍ |  |  | 0 |  | 0
| 水道用耐衝撃性 | 機械室・便所
| 硬質ポリ塩化ビニル管HIVP | 50 | 37 | ｍ |  |  |  | 0 |  |  | 37 | ｍ |  |  | 0 |  | 0
形鋼振れ止め支持
|  |  | 3% |  |  |  |  | 3% | 0 |  | 3% | 0 |  |  | 0 |  | 0
スリーブ
|  |  | 10% |  |  |  |  | 10% | 0 |  | 10% | 0 |  |  | 0 |  | 0
| 総合調整費 | 配管系統
|  |  | 501 | ｍ |  |  |  | 207 | ｍ |  | 294 | ｍ |  |  | 0 |  | 0
[8 empty] | 0 | 0 |  |  | 0 |  |  | 0 |  | 0
塗装
| 水道用硬質塩化ビニル | 露出
| ライニング鋼管SGP-VB | 20 | 4 | ｍ |  |  |  | 4 | ｍ | [5 empty] | 0 |  | 0
塗装
| 水道用硬質塩化ビニル | 露出
| ライニング鋼管SGP-VB | 25 | 13 | ｍ |  |  |  | 13 | ｍ | [5 empty] | 0 |  | 0
塗装
| 水道用硬質塩化ビニル | 露出
| ライニング鋼管SGP-VB | 40 | 5 | ｍ |  |  |  | 5 | ｍ | [5 empty] | 0 |  | 0
塗装
| 水道用硬質塩化ビニル | 露出
| ライニング鋼管SGP-VB | 50 | 3 | ｍ |  |  |  | 3 | ｍ | [5 empty] | 0 |  | 0
| 仕切弁(管端防食) | 青銅 ねじ 5K
|  | 20 | 1 | 個 |  |  |  | 1 | 個 |  | 0 |  |  | 0.08 | 0.08 |  | 0
| 仕切弁(管端防食) | 青銅 ねじ 5K
|  | 25 | 11 | 個 |  |  |  | 2 | 個 |  | 9 | 個 |  | 0.09 | 0.99 |  | 0
| 仕切弁(管端防食) | 青銅 ねじ 5K
|  | 40 | 2 | 個 |  |  |  | 2 | 個 |  | 0 |  |  | 0.13 | 0.26 |  | 0
| 仕切弁(管端防食) | 青銅 ねじ 5K
|  | 50 | 8 | 個 |  |  |  | 0 |  |  | 8 | 個 |  | 0.16 | 1.28 |  | 0
| 仕切弁(ライニング) | 鋳鉄 フランジ 5K
|  | 65 | 3 | 個 |  |  |  | 0 |  |  | 3 | 個 |  | 0.28 | 0.84 |  | 0
| 仕切弁(管端防食) | 青銅 ねじ 10K
|  | 20 | 8 | 個 |  |  |  | 0 |  |  | 8 | 個 |  | 0.08 | 0.64 |  | 0
| 仕切弁(管端防食) | 青銅 ねじ 10K
|  | 25 | 2 | 個 |  |  |  | 0 |  |  | 2 | 個 |  | 0.09 | 0.18 |  | 0
| バタフライ弁 | アルミ ウェーハー形ゴムシート 10K
|  | 65 | 4 | 個 |  |  |  | 0 |  |  | 4 | 個 |  | 0.14 | 0.56 |  | 0
| 逆止弁(ライニング) | 鋳鉄 フランジ形スイング 10K
|  | 65 | 1 | 個 |  |  |  | 0 |  |  | 1 | 個 |  | 0.28 | 0.28 |  | 0
定水位調整弁
|  | 25 | 2 | 組 |  |  |  | 0 |  |  | 2 | 組 |  | 0.1 | 0.2 |  | 0
ボールタップ
|  | 20 | 2 | 個 |  |  |  | 0 |  |  | 2 | 個 |  | 0.12 | 0.24 |  | 0
3P
| 電極棒 | TW-1x2個
|  |  | 2 | 組 |  |  |  | 0 |  |  | 2 | 組 |  | 0.75 | 1.5 |  | 0
5P
| 電極棒 | TW-1x2個
|  |  | 2 | 組 |  |  |  | 0 |  |  | 2 | 組 |  | 0.75 | 1.5 |  | 0
電極結線
|  |  | 4 | 個 |  |  |  | 0 |  |  | 4 | 個 |  |  | 0 |  | 0
電磁弁
|  | 20 | 2 | 個 |  |  |  | 0 |  |  | 2 | 個 |  | 0.08 | 0.16 |  | 0
電磁弁
|  | 25 | 2 | 個 |  |  |  | 0 |  |  | 2 | 個 |  | 0.09 | 0.18 |  | 0
| フレキシブルジョイント | ベローズ
|  | 20 | 2 | 個 |  |  |  | 0 |  |  | 2 | 個 |  | 0.1 | 0.2 |  | 0
| フレキシブルジョイント | ベローズ
|  | 25 | 4 | 個 |  |  |  | 2 | 個 |  | 2 | 個 |  | 0.1 | 0.4 |  | 0
| フレキシブルジョイント | ベローズ
|  | 50 | 4 | 個 |  |  |  | 0 |  |  | 4 | 個 |  | 0.16 | 0.64 |  | 0
| フレキシブルジョイント | ベローズ
|  | 65 | 2 | 個 |  |  |  | 0 |  |  | 2 | 個 |  | 0.28 | 0.56 |  | 0
| 防振接手 | 合成ゴム
|  | 50 | 2 | 個 |  |  |  | 0 |  |  | 2 | 個 |  | 0.16 | 0.32 |  | 0
| 防振接手 | 合成ゴム
|  | 65 | 3 | 個 |  |  |  | 0 |  |  | 3 | 個 |  | 0.28 | 0.84 |  | 0
| 0 | 0
間接給水口
|  | 25 | 2 | 個 |  |  |  | 0 |  |  | 2 | 個 |  | 0.06 | 0.12 |  | 0
| 0 | 0
間接給水口
|  | 65 | 2 | 個 |  |  |  | 0 |  |  | 2 | 個 |  | 0.14 | 0.28 |  | 0
| EM-CEEケーブル | 管内
|  | 1.25mm2-2C | 30 | ｍ |  |  |  | 0 |  |  | 30 | ｍ |  |  | 0 |  | 0
| EM-CEEケーブル | 管内
|  | 1.25mm2-3C | 32 | ｍ |  |  |  | 0 |  |  | 32 | ｍ |  |  | 0 |  | 0
| EM-CEEケーブル | 管内
|  | 1.25mm2-5C | 30 | ｍ |  |  |  | 0 |  |  | 30 | ｍ |  |  | 0 |  | 0
| 電線管 | 露出
|  | HIVE22 | 92 | ｍ |  |  |  | 0 |  |  | 92 | ｍ |  |  | 0 |  | 0
| プルボックス | SS150x150x100-WP-V
|  |  | 4 | 個 |  |  |  | 0 |  |  | 4 | 個 |  |  | 0 |  | 0
| 文字標識 | 衛生 4,947㎡
|  |  | 1 | 式 |  |  |  | 54% |  |  | 46% | 0 |  |  | 0 |  | 0
管材類(給水菅・給湯管)
| 運搬費(海上) | ﾄﾗｯｸ4t積(全長10m未満,荷台6.2x2.1)
|  | 石垣港～久部良港 | 1 | 往復 |  |  |  | 54% |  |  | 46% | 0 |  |  | 0 |  | 0
管材類(給水菅・給湯管)
| 運搬費(与那国) | ﾄﾗｯｸ4t積(全長10m未満,荷台6.2x2.1)
|  | 久部良港～現場8km | 2 | 運転日 |  |  |  | 54% |  |  | 46% | 0 |  |  | 0 |  | 0
| 0 | 0
0
| 0 | 0 |  | 0 |  |  |  | 0 | 0 |  |  | 0
| 0 | 0
0
| 0 | 0 |  | 0 |  |  |  | 0 | 0 |  |  | 0
| 0 | 0
0
| 0 | 0 |  | 0 |  |  |  | 0 | 0 |  |  | 0
| 0 | 0
0
| 0 | 0 |  | 0 |  |  |  | 0 | 0 |  |  | 0
| 0 | 0
0
| 0 | 0 |  | 0 |  |  |  | 0 | 0 |  |  | 0
| 0 | 0
0
| 0 | 0 |  | 0 |  |  |  | 0 | 0 |  |  | 0
| 0 | 0
0
| 0 | 0 |  | 0 |  |  |  | 0 | 0 |  |  | 0
| 0 | 0
0
| 0 | 0 |  | 0 |  |  |  | 0 | 0 |  |  | 0
| 0 | 0
0
| 0 | 0 |  | 0 |  |  |  | 0 | 0 |  |  | 0
| 0 | 0
0
| 0 | 0 |  | 0 |  |  |  | 0 | 0 |  |  | 0
| 0 | 0
0
| 0 | 0 |  | 0 |  |  |  | 0 | 0 |  |  | 0
| 0 | 0
0
| 0 | 0 |  | 0 |  |  |  | 0 | 0 |  |  | 0 |  |  | 0 |  | 0
| 0 | 0
0
| 0 | 0 |  | 0 |  |  |  | 0 | 0 |  |  | 0 |  |  | 0 |  | 0
5 | 中水設備 | [6 empty] | 0 | 0 |  |  | 0 |  |  | 0 |  | 0
| PU-2 | 152L/min 29m 1.1kW×2
| 小形給水ポンプユニット |  | 1 | 台 |  |  |  | 0 |  |  | 1 | 台 |  |  | 0 | 2.544 | 2.544
| WF-2 | 自動運転形
| 自動塩素滅菌装置 |  | 1 | 台 |  |  |  | 0 |  |  | 1 | 台 |  |  | 0 | 2.12 | 2.12
搬入費
|  |  | 1 | 式 |  |  |  | 0 |  |  | 1 | 式 |  |  | 0 |  | 0
| 水道用硬質塩化ビニル | 屋内一般
| ライニング鋼管SGP-VB | 25 | 17 | ｍ |  |  |  | 17 | ｍ | [5 empty] | 0 |  | 0
| 水道用硬質塩化ビニル | 屋内一般（露出）
| ライニング鋼管SGP-VB | 25 | 12 | ｍ |  |  |  | 12 | ｍ | [5 empty] | 0 |  | 0
| 水道用硬質塩化ビニル | 屋内一般
| ライニング鋼管SGP-VB | 40 | 18 | ｍ |  |  |  | 18 | ｍ | [5 empty] | 0 |  | 0
| 水道用硬質塩化ビニル | 屋内一般
| ライニング鋼管SGP-VB | 50 | 47 | ｍ |  |  |  | 0 |  |  | 47 | ｍ |  |  | 0 |  | 0
| 水道用硬質塩化ビニル | 屋内一般
| ライニング鋼管SGP-VB | 65 | 45 | ｍ |  |  |  | 39 | ｍ |  | 6 | ｍ |  |  | 0 |  | 0
| 水道用硬質塩化ビニル | 機械室・便所
| ライニング鋼管SGP-VB | 20 | 15 | ｍ |  |  |  | 2 | ｍ |  | 13 | ｍ |  |  | 0 |  | 0
| 水道用硬質塩化ビニル | 機械室・便所
| ライニング鋼管SGP-VB | 50 | 3 | ｍ |  |  |  | 0 |  |  | 3 | ｍ |  |  | 0 |  | 0
| 水道用硬質塩化ビニル | 機械室・便所
| ライニング鋼管SGP-VB | 65 | 14 | ｍ |  |  |  | 0 |  |  | 14 | ｍ |  |  | 0 |  | 0
| 硬質ポリ塩化ビニル管VP | 屋内一般
|  | 200 | 32 | ｍ |  |  |  | 0 |  |  | 32 | ｍ |  |  | 0 |  | 0
| 水道用耐衝撃性 | 屋内一般
| 硬質ポリ塩化ビニル管HIVP | 20 | 70 | ｍ |  |  |  | 70 | ｍ | [5 empty] | 0 |  | 0
| 水道用耐衝撃性 | 屋内一般
| 硬質ポリ塩化ビニル管HIVP | 25 | 60 | ｍ |  |  |  | 60 | ｍ | [5 empty] | 0 |  | 0
| 水道用耐衝撃性 | 屋内一般
| 硬質ポリ塩化ビニル管HIVP | 40 | 7 | ｍ |  |  |  | 7 | ｍ | [5 empty] | 0 |  | 0
| 水道用耐衝撃性 | 屋内一般
| 硬質ポリ塩化ビニル管HIVP | 50 | 23 | ｍ |  |  |  | 0 |  |  | 23 | ｍ |  |  | 0 |  | 0
| 水道用耐衝撃性 | 機械室・便所
| 硬質ポリ塩化ビニル管HIVP | 20 | 51 | ｍ |  |  |  | 28 | ｍ |  | 23 | ｍ |  |  | 0 |  | 0
| 水道用耐衝撃性 | 機械室・便所
| 硬質ポリ塩化ビニル管HIVP | 25 | 14 | ｍ |  |  |  | 11 | ｍ |  | 3 | ｍ |  |  | 0 |  | 0
| 水道用耐衝撃性 | 機械室・便所
| 硬質ポリ塩化ビニル管HIVP | 30 | 9 | ｍ |  |  |  | 4 | ｍ |  | 5 | ｍ |  |  | 0 |  | 0
| 水道用耐衝撃性 | 機械室・便所
| 硬質ポリ塩化ビニル管HIVP | 40 | 10 | ｍ |  |  |  | 9 | ｍ |  | 1 | ｍ |  |  | 0 |  | 0
| 水道用耐衝撃性 | 機械室・便所
| 硬質ポリ塩化ビニル管HIVP | 50 | 30 | ｍ |  |  |  | 0 |  |  | 30 | ｍ |  |  | 0 |  | 0
| 水道用耐衝撃性 | 機械室・便所
| 硬質ポリ塩化ビニル管HIVP | 65 | 7 | ｍ |  |  |  | 0 |  |  | 7 | ｍ |  |  | 0 |  | 0
形鋼振れ止め支持
|  |  | 3% |  |  |  |  | 0 | 0 |  | 3% | 0 |  |  | 0 |  | 0
スリーブ
|  |  | 10% |  |  |  |  | 0 | 0 |  | 10% | 0 |  |  | 0 |  | 0
| 総合調整費 | 配管系統
|  |  | 484 | ｍ |  |  |  | 277 | ｍ |  | 207 | ｍ |  |  | 0 |  | 0
塗装
| 水道用硬質塩化ビニル | 露出
| ライニング鋼管SGP-VB | 20 | 22 | ｍ |  |  |  | 22 | ｍ | [5 empty] | 0 |  | 0
塗装
| 水道用硬質塩化ビニル | 露出
| ライニング鋼管SGP-VB | 25 | 6 | ｍ |  |  |  | 6 | ｍ | [5 empty] | 0 |  | 0
塗装
| 水道用硬質塩化ビニル | 露出
| ライニング鋼管SGP-VB | 65 | 21 | ｍ |  |  |  | 21 | ｍ | [5 empty] | 0 |  | 0
| 仕切弁(管端防食) | 青銅 ねじ 5K
|  | 20 | 2 | 個 |  |  |  | 0 |  |  | 2 | 個 |  | 0.08 | 0.16 |  | 0
| 仕切弁(管端防食) | 青銅 ねじ 5K
|  | 25 | 1 | 個 |  |  |  | 1 | 個 |  | 0 |  |  | 0.09 | 0.09 |  | 0
| 仕切弁(管端防食) | 青銅 ねじ 5K
|  | 40 | 2 | 個 |  |  |  | 2 | 個 |  | 0 |  |  | 0.13 | 0.26 |  | 0
| 仕切弁(管端防食) | 青銅 ねじ 5K
|  | 50 | 5 | 個 |  |  |  | 0 |  |  | 5 | 個 |  | 0.16 | 0.8 |  | 0
| 仕切弁(ライニング) | 鋳鉄 フランジ 5K
|  | 65 | 2 | 個 |  |  |  | 0 |  |  | 2 | 個 |  | 0.28 | 0.56 |  | 0
| バタフライ弁 | アルミ ウェーハー形ゴムシート 10K
|  | 65 | 3 | 個 |  |  |  | 2 | 個 |  | 1 | 個 |  | 0.14 | 0.42 |  | 0
| バタフライ弁 | アルミ ウェーハー形ゴムシート 10K
|  | 200 | 1 | 個 |  |  |  | 0 |  |  | 1 | 個 |  | 0.36 | 0.36 |  | 0
| 逆止弁(ライニング) | 鋳鉄 フランジ形スイング 10K
|  | 65 | 1 | 個 |  |  |  | 0 |  |  | 1 | 個 |  | 0.28 | 0.28 |  | 0
ボールタップ
|  | 20 | 1 | 個 |  |  |  | 0 |  |  | 1 | 個 |  | 0.12 | 0.12 |  | 0
ボールタップ
|  | 25 | 1 | 個 |  |  |  | 1 | 個 |  | 0 |  |  | 0.14 | 0.14 |  | 0
3P
| 電極棒 | PU-2x2個
|  |  | 2 | 組 |  |  |  | 2 | 組 |  | 0 |  |  | 0.75 | 1.5 |  | 0
5P
| 電極棒 | PU-2x2個
|  |  | 2 | 組 |  |  |  | 2 | 組 |  | 0 |  |  | 0.75 | 1.5 |  | 0
電極結線
|  |  | 4 | 個 |  |  |  | 4 | 個 |  | 0 |  |  |  | 0 |  | 0
| フレキシブルジョイント | ベローズ
|  | 25 | 1 | 個 |  |  |  | 1 | 個 |  | 0 |  |  | 0.1 | 0.1 |  | 0
| 防振接手 | 合成ゴム
|  | 50 | 2 | 個 |  |  |  | 0 |  |  | 2 | 個 |  | 0.16 | 0.32 |  | 0
| 防振接手 | 合成ゴム
|  | 65 | 3 | 個 |  |  |  | 0 |  |  | 3 | 個 |  | 0.28 | 0.84 |  | 0
| フート弁 | SUS製 ｻｸｼｮﾝｶﾊﾞｰ付き
|  | 50 | 2 | 個 |  |  |  | 0 |  |  | 2 | 個 |  | 0.16 | 0.32 |  | 0
| フート弁 | SUS製 ｻｸｼｮﾝｶﾊﾞｰ付き
|  | 65 | 2 | 個 |  |  |  | 0 |  |  | 2 | 個 |  | 0.28 | 0.56 |  | 0
消防隊専用栓弁
|  | 65 | 1 | 個 |  |  |  | 1 | 個 |  | 0 |  |  |  | 0 |  | 0
| EM-CEEケーブル | 管内
|  | 1.25mm2-2C | 11 | ｍ |  |  |  | 0 |  |  | 11 | ｍ |  |  | 0 |  | 0
| EM-CEEケーブル | 管内
|  | 1.25mm2-3C | 7 | ｍ |  |  |  | 0 |  |  | 7 | ｍ |  |  | 0 |  | 0
| EM-CEEケーブル | 管内
|  | 1.25mm2-5C | 6 | ｍ |  |  |  | 0 |  |  | 6 | ｍ |  |  | 0 |  | 0
| 電線管 | 打込み
|  | PF22 | 24 | ｍ |  |  |  | 0 |  |  | 24 | ｍ |  |  | 0 |  | 0
| プルボックス | SS150x150x100-WP-V
|  |  | 4 | 個 |  |  |  | 0 |  |  | 4 | 個 |  |  | 0 |  | 0
管材類(給水菅・給湯管)
| 運搬費(海上) | ﾄﾗｯｸ4t積(全長10m未満,荷台6.2x2.1)
|  | 石垣港～久部良港 | 1 | 往復 |  |  |  | 54% |  |  | 46% | 0 |  |  | 0 |  | 0
管材類(給水菅・給湯管)
| 運搬費(与那国) | ﾄﾗｯｸ4t積(全長10m未満,荷台6.2x2.1)
|  | 久部良港～現場8km | 2 | 運転日 |  |  |  | 54% |  |  | 46% | 0 |  |  | 0 |  | 0
[15 empty] | 0 |  | 0
6 | 給湯設備 | [6 empty] | 0 | 0 |  |  | 0 |  |  | 0 |  | 0
| WHP-1 | 370L
| ヒートポンプ給湯器 |  | 2 | 台 |  |  |  | 0 |  |  | 2 | 台 |  |  | 0 | 1.26 | 2.52
| 銅管 | 屋内一般
|  | 20 | 7 | ｍ |  |  |  | 0 |  |  | 7 | ｍ |  |  | 0 |  | 0
| 銅管 | 屋内一般
|  | 25 | 6 | ｍ |  |  |  | 0 |  |  | 6 | ｍ |  |  | 0 |  | 0
| 銅管 | 屋内一般
|  | 32 | 48 | ｍ |  |  |  | 0 |  |  | 48 | ｍ |  |  | 0 |  | 0
| 被覆銅管 | 屋内一般
|  | 15 | 11 | ｍ |  |  |  | 0 |  |  | 11 | ｍ |  |  | 0 |  | 0
形鋼振れ止め支持
|  |  | 3% |  |  |  |  | 0 | 0 |  | 3% | 0 |  |  | 0 |  | 0
スリーブ
|  |  | 10% |  |  |  |  | 0 | 0 |  | 10% | 0 |  |  | 0 |  | 0
| 総合調整費 | 配管系統
|  |  | 72 | ｍ |  |  |  | 0 |  |  | 72 | ｍ |  |  | 0 |  | 0
温水機置場(多湿)
| 保温 | GW保温筒20t,ﾎﾟﾘｴﾁﾚﾝﾌｨﾙﾑ,着色ｱﾙﾐｶﾞﾗｽｸﾛｽ
|  | 32 | 3 | ｍ |  |  |  | 0 |  |  | 3 | ｍ |  |  | 0 |  | 0
天井内
| 保温 | GWｱﾙﾐｶﾞﾗｽｸﾛｽ化粧保温筒20t
|  | 32 | 42 | ｍ |  |  |  | 0 |  |  | 42 | ｍ |  |  | 0 |  | 0
ピット内
| 保温 | GW保温筒20t,ﾎﾟﾘｴﾁﾚﾝﾌｨﾙﾑ,着色ｱﾙﾐｶﾞﾗｽｸﾛｽ
|  | 20 | 7 | ｍ |  |  |  | 0 |  |  | 7 | ｍ |  |  | 0 |  | 0
ピット内
| 保温 | GW保温筒20t,ﾎﾟﾘｴﾁﾚﾝﾌｨﾙﾑ,着色ｱﾙﾐｶﾞﾗｽｸﾛｽ
|  | 25 | 6 | ｍ |  |  |  | 0 |  |  | 6 | ｍ |  |  | 0 |  | 0
ピット内
| 保温 | GW保温筒20t,ﾎﾟﾘｴﾁﾚﾝﾌｨﾙﾑ,着色ｱﾙﾐｶﾞﾗｽｸﾛｽ
|  | 32 | 3 | ｍ |  |  |  | 0 |  |  | 3 | ｍ |  |  | 0 |  | 0
| 仕切弁(管端防食) | 青銅 ねじ 5K
|  | 20 | 2 | 個 |  |  |  | 0 |  |  | 2 | 個 |  | 0.08 | 0.16 |  | 0
| EM-CEケーブル | 管内
|  | 2mm2-3C | 5 | ｍ |  |  |  | 0 |  |  | 5 | ｍ |  |  | 0 |  | 0
| 電線管 | 露出
|  | HIVE22 | 13 | ｍ |  |  |  | 0 |  |  | 13 | ｍ |  |  | 0 |  | 0
| 電線管 | 打込み
|  | PF22 | 6 | ｍ |  |  |  | 0 |  |  | 6 | ｍ |  |  | 0 |  | 0
位置ボックス
|  |  | 2 | 個 |  |  |  | 0 |  |  | 2 | 個 |  |  | 0 |  | 0
[15 empty] | 0 |  | 0
[8 empty] | 0 | 0 |  |  | 0 |  |  | 0 |  | 0
7 | 排水設備 | [6 empty] | 0 | 0 |  |  | 0 |  |  | 0 |  | 0
| PD-1 | 汚水用
| 排水用水中モーターポンプ | 680L/min 10m 3.7kW | 2 | 台 |  |  |  | 0 |  |  | 2 | 台 |  |  | 0 | 1.5 | 3
| PD-2 | 汚物用
| 排水用水中モーターポンプ | 480L/min 10m 2.2kW | 2 | 台 |  |  |  | 0 |  |  | 2 | 台 |  |  | 0 | 1.35 | 2.7
| 硬質ポリ塩化ビニル管VP | 屋内一般
|  | 50 | 26 | ｍ |  |  |  | 10 | ｍ |  | 16 | ｍ |  |  | 0 |  | 0
| 硬質ポリ塩化ビニル管VP | 屋内一般
|  | 65 | 96 | ｍ |  |  |  | 3 | ｍ |  | 93 | ｍ |  |  | 0 |  | 0
| 硬質ポリ塩化ビニル管VP | 屋内一般
|  | 75 | 3 | ｍ |  |  |  | 1 | ｍ |  | 2 | ｍ |  |  | 0 |  | 0
| 硬質ポリ塩化ビニル管VP | 屋内一般
|  | 100 | 132 | ｍ |  |  |  | 42 | ｍ |  | 90 | ｍ |  |  | 0 |  | 0
| 硬質ポリ塩化ビニル管VP | 屋内一般
|  | 150 | 5 | ｍ |  |  |  | 0 |  |  | 5 | ｍ |  |  | 0 |  | 0
| 硬質ポリ塩化ビニル管VP | 機械室・便所
|  | 40 | 21 | ｍ |  |  |  | 9 | ｍ |  | 12 | ｍ |  |  | 0 |  | 0
| 硬質ポリ塩化ビニル管VP | 機械室・便所
|  | 50 | 46 | ｍ |  |  |  | 13 | ｍ |  | 33 | ｍ |  |  | 0 |  | 0
| 硬質ポリ塩化ビニル管VP | 機械室・便所
|  | 65 | 14 | ｍ |  |  |  | 9 | ｍ |  | 5 | ｍ |  |  | 0 |  | 0
| 硬質ポリ塩化ビニル管VP | 機械室・便所
|  | 75 | 22 | ｍ |  |  |  | 7 | ｍ |  | 15 | ｍ |  |  | 0 |  | 0
| 硬質ポリ塩化ビニル管VP | 機械室・便所
|  | 100 | 31 | ｍ |  |  |  | 13 | ｍ |  | 18 | ｍ |  |  | 0 |  | 0
| 耐火二層管VP | 屋内一般
|  | 50 | 12 | ｍ |  |  |  | 12 | ｍ | [5 empty] | 0 |  | 0
| 耐火二層管VP | 屋内一般
|  | 65 | 12 | ｍ |  |  |  | 12 | ｍ | [5 empty] | 0 |  | 0
| 耐火二層管VP | 屋内一般
|  | 100 | 25 | ｍ |  |  |  | 25 | ｍ | [5 empty] | 0 |  | 0
| 耐火二層管VP | 機械室・便所
|  | 40 | 13 | ｍ |  |  |  | 13 | ｍ | [5 empty] | 0 |  | 0
| 耐火二層管VP | 機械室・便所
|  | 50 | 19 | ｍ |  |  |  | 19 | ｍ | [5 empty] | 0 |  | 0
| 耐火二層管VP | 機械室・便所
|  | 65 | 5 | ｍ |  |  |  | 5 | ｍ | [5 empty] | 0 |  | 0
| 耐火二層管VP | 機械室・便所
|  | 75 | 7 | ｍ |  |  |  | 7 | ｍ | [5 empty] | 0 |  | 0
| 耐火二層管VP | 機械室・便所
|  | 100 | 12 | ｍ |  |  |  | 12 | ｍ | [5 empty] | 0 |  | 0
| 水道用耐衝撃性 | 屋内一般
| 硬質ポリ塩化ビニル管HIVP | 125 | 25 | ｍ |  |  |  | 0 |  |  | 25 | ｍ |  |  | 0 |  | 0
| 水道用耐衝撃性 | 機械室・便所
| 硬質ポリ塩化ビニル管HIVP | 75 | 4 | ｍ |  |  |  | 0 |  |  | 4 | ｍ |  |  | 0 |  | 0
| 水道用耐衝撃性 | 機械室・便所
| 硬質ポリ塩化ビニル管HIVP | 125 | 3 | ｍ |  |  |  | 0 |  |  | 3 | ｍ |  |  | 0 |  | 0
形鋼振れ止め支持
|  |  | 3% |  |  |  |  | 3% | 0 |  | 3% | 0 |  |  | 0 |  | 0
スリーブ
|  |  | 10% |  |  |  |  | 10% | 0 |  | 10% | 0 |  |  | 0 |  | 0
塗装
| 硬質ポリ塩化ビニル管VP | 露出
|  | 100 | 4 | ｍ |  |  |  | 4 | ｍ | [5 empty] | 0 |  | 0
| 仕切弁 | 鋳鉄 フランジ 5K
|  | 65 | 2 | 個 |  |  |  | 0 |  |  | 2 | 個 |  | 0.28 | 0.56 |  | 0
| 仕切弁 | 鋳鉄 フランジ 5K
|  | 80 | 4 | 個 |  |  |  | 0 |  |  | 4 | 個 |  | 0.34 | 1.36 |  | 0
| 逆止弁 | 鋳鉄 フランジ形スイング 10K
|  | 65 | 2 | 個 |  |  |  | 0 |  |  | 2 | 個 |  | 0.28 | 0.56 |  | 0
| 逆止弁 | 鋳鉄 フランジ形スイング 10K
|  | 80 | 2 | 個 |  |  |  | 0 |  |  | 2 | 個 |  | 0.34 | 0.68 |  | 0
0 | 0
0 | 床上掃除口 | COA
0 | 0 | 50 | 1 | 個 |  |  |  | 1 | 個 |  | 0 |  |  | 0.09 | 0.09 |  | 0
0 | 0
0 | 床上掃除口 | COA
0 | 0 | 65 | 2 | 個 |  |  |  | 2 | 個 |  | 0 |  |  | 0.1 | 0.2 |  | 0
0 | 0
0 | 床上掃除口 | COA
0 | 0 | 80 | 2 | 個 |  |  |  | 0 |  |  | 2 | 個 |  | 0.11 | 0.22 |  | 0
0 | 0
0 | 床上掃除口 | COA
0 | 0 | 100 | 3 | 個 |  |  |  | 2 | 個 |  | 1 | 個 |  | 0.13 | 0.39 |  | 0
0 | 0
0 | 床上掃除口 | COB
0 | 0 | 100 | 7 | 個 |  |  |  | 4 | 個 |  | 3 | 個 |  | 0.13 | 0.91 |  | 0
0 | 0 | 0
0 | 床排水トラップ | T5BT(供栓)
0 | 0 | 65 | 10 | 個 |  |  |  | 6 | 個 |  | 4 | 個 |  | 0.41 | 4.1 |  | 0
0 | 0 | 0
0 | 洗濯機用トラップ | 防水
0 | 0 | 50 | 4 | 個 |  |  |  | 0 |  |  | 4 | 個 |  | 0.26 | 1.04 |  | 0
0 | 0 | B1Fｽﾌﾟﾘﾝｸﾗｰ排水用
0 | 床排水口 | SNA(供栓)
0 | 0 | 65 | 45 | 個 |  |  |  | 0 |  |  | 45 | 個 |  | 0.34 | 15.3 |  | 0
0 | 0 | 0
0 | 通気金物 | アルミ製 埋込型
0 | 0 | 50 | 2 | 個 |  |  |  | 2 | 個 |  | 0 |  |  | 0.16 | 0.32 |  | 0
0 | 0 | 0
0 | 通気金物 | アルミ製 埋込型
0 | 0 | 100 | 1 | 個 |  |  |  | 1 | 個 |  | 0 |  |  | 0.16 | 0.16 |  | 0
0 | 0 | 0
0 | 間接排水口
0 | 0 | 80 | 4 | 個 |  |  |  | 0 |  |  | 4 | 個 |  | 0.16 | 0.64 |  | 0
| 電線管 | 露出
|  | HIVE22 | 4 | ｍ |  |  |  | 0 |  |  | 4 | ｍ |  |  | 0 |  | 0
| プルボックス | SS150x150x100-WP-V
|  |  | 4 | 個 |  |  |  | 0 |  |  | 4 | 個 |  |  | 0 |  | 0
管材類(排水管)
| 運搬費(海上) | ﾄﾗｯｸ4t積(全長10m未満,荷台6.2x2.1)
|  | 石垣港～久部良港 | 2 | 往復 |  |  |  | 54% |  |  | 46% | 0 |  |  | 0 |  | 0
管材類(排水管)
| 運搬費(与那国) | ﾄﾗｯｸ4t積(全長10m未満,荷台6.2x2.1)
|  | 久部良港～現場8km | 4 | 運転日 |  |  |  | 54% |  |  | 46% | 0 |  |  | 0 |  | 0
0 | 0 | 0
0 | 0 | 0
0 | 0 | 0 |  | 0 |  |  |  | 0 | 0 |  |  | 0
0 | 0 | 0
0 | 0 | 0
0 | 0 | 0 |  | 0 |  |  |  | 0 | 0 |  |  | 0
0 | 0 | 0
0 | 0 | 0
0 | 0 | 0 |  | 0 |  |  |  | 0 | 0 |  |  | 0
0 | 0 | 0
0 | 0 | 0
0 | 0 | 0 |  | 0 |  |  |  | 0 | 0 |  |  | 0
0 | 0 | 0
0 | 0 | 0
0 | 0 | 0 |  | 0 |  |  |  | 0 | 0 |  |  | 0
0 | 0 | 0
0 | 0 | 0
0 | 0 | 0 |  | 0 |  |  |  | 0 | 0 |  |  | 0
0 | 0 | 0
0 | 0 | 0
0 | 0 | 0 |  | 0 |  |  |  | 0 | 0 |  |  | 0
0 | 0 | 0
0 | 0 | 0
0 | 0 | 0 |  | 0 |  |  |  | 0 | 0 |  |  | 0
0 | 0 | 0
0 | 0 | 0
0 | 0 | 0 |  | 0 |  |  |  | 0 | 0 |  |  | 0
0 | 0 | 0
0 | 0 | 0
0 | 0 | 0 |  | 0 |  |  |  | 0 | 0 |  |  | 0
0 | 0 | 0
0 | 0 | 0
0 | 0 | 0 |  | 0 |  |  |  | 0 | 0 |  |  | 0
0 | 0 | 0
0 | 0 | 0
0 | 0 | 0 |  | 0 |  |  |  | 0 | 0 |  |  | 0
0 | 0 | 0
0 | 0 | 0
0 |  | 0 |  | 0 |  |  |  | 0 | 0 |  |  | 0 |  |  | 0 |  | 0
0 | 0 | 0
0 | 0 | 0
0 | 0 | 0 |  | 0 |  |  |  | 0 | 0 |  |  | 0 |  |  | 0 |  | 0
0 | 0 | 0
0 | 0 | 0
8 | 消火設備 | 0 |  | 0 |  |  |  | 0 | 0 |  |  | 0 |  |  | 0 |  | 0
| 0 | 0
0
(1) | 屋内消火栓設備 | 0 | [5 empty] | 0 | 0 |  |  | 0 |  |  | 0 |  | 0
| 消火ポンプユニット | PFU-1
|  | 450L/min×70m 11kW | 1 | 台 |  |  |  | 0 |  |  | 1 | 台 |  |  | 0 | 5.13 | 5.13
| 消火用充水タンク | TF-1 200L
|  |  | 1 | 基 |  |  |  | 1 | 基 | [5 empty] | 0 | 0.51 | 0.51
消火器箱併設形易操作性1号消火栓
| 屋内消火栓箱 | HB-1AS
|  |  | 8 | 個 |  |  |  | 4 | 個 |  | 4 | 個 |  |  | 0 |  | 0
消火器箱併設形易操作性1号消火栓
| 屋内消火栓箱 | HB-1BS
|  |  | 3 | 個 |  |  |  | 1 | 個 |  | 2 | 個 |  |  | 0 |  | 0
消火器箱併設形易操作性1号消火栓
| 屋内消火栓箱 | HB-1BS(SUS製)
|  |  | 1 | 個 |  |  |  | 1 | 個 | [5 empty] | 0 |  | 0
| 消火器箱 | 壁掛形(SUS製)
|  |  | 1 | 個 |  |  |  | 1 | 個 | [5 empty] | 0 |  | 0
| 消火器 | ABC 6号
|  |  | 22 | 個 |  |  |  | 10 | 個 |  | 12 | 個 |  |  | 0 |  | 0
| 消火器 | ABC 10号
|  |  | 3 | 個 |  |  |  | 1 | 個 |  | 2 | 個 |  |  | 0 |  | 0
| 配管用炭素鋼鋼管(白) | 屋内一般
|  | 50 | 167 | ｍ |  |  |  | 99 | ｍ |  | 68 | ｍ |  |  | 0 |  | 0
| 配管用炭素鋼鋼管(白) | 屋内一般
|  | 65 | 136 | ｍ |  |  |  | 34 | ｍ |  | 102 | ｍ |  |  | 0 |  | 0
| 配管用炭素鋼鋼管(白) | 機械室
|  | 50 | 1 | ｍ |  |  |  | 0 |  |  | 1 | ｍ |  |  | 0 |  | 0
| 配管用炭素鋼鋼管(白) | 機械室
|  | 65 | 5 | ｍ |  |  |  | 0 |  |  | 5 | ｍ |  |  | 0 |  | 0
| 消火用硬質塩化ビニル外面被覆鋼管 | 屋内一般
| SGP-VS | 65 | 2 | ｍ |  |  |  | 0 |  |  | 2 | ｍ |  |  | 0 |  | 0
溶接接合
| 一般配管用ステンレス鋼鋼管 | 機械室
|  | 60SU | 3 | ｍ |  |  |  | 0 |  |  | 3 | ｍ |  |  | 0 |  | 0
形鋼振れ止め支持
|  |  | 3% |  |  |  |  | 0 | 0 |  | 3% | 0 |  |  | 0 |  | 0
スリーブ
|  |  | 10% |  |  |  |  | 0 | 0 |  | 10% | 0 |  |  | 0 |  | 0
| 仕切弁 | 青銅 ねじ 10K
|  | 50 | 1 | 個 |  |  |  | 1 | 個 | [5 empty] | 0 |  | 0
ポンプ付属品
| 仕切弁 取付 | 鋳鉄 フランジ 16K
|  | 65 | 1 | 個 |  |  |  | 0 |  |  | 1 | 個 |  |  | 0 |  | 0
| バタフライ弁 | 鋳鉄 16K
|  | 65 | 1 | 個 |  |  |  | 0 |  |  | 1 | 個 |  |  | 0 |  | 0
ポンプ付属品
| 逆止弁取付費 | 鋳鉄 フランジ 16K
|  | 65 | 1 | 個 |  |  |  | 0 |  |  | 1 | 個 |  |  | 0 |  | 0
テスト弁
|  | 40 | 1 | 個 |  |  |  | 1 | 個 | [5 empty] | 0 |  | 0
| フレキシブルジョイント | ベローズ形
|  | 50 | 1 | 個 |  |  |  | 1 | 個 | [5 empty] | 0 |  | 0
| フレキシブルジョイント | ベローズ形
|  | 65 | 1 | 個 |  |  |  | 0 |  |  | 1 | 個 |  |  | 0 |  | 0
ポンプ付属品
| フレキシブルジョイント | ベローズ形
| 取付費 | 65 | 1 | 個 |  |  |  | 0 |  |  | 1 | 個 |  |  | 0 |  | 0
3P
| 電極棒 | PFU-1x1個、TF-1x1個
|  |  | 2 | 組 |  |  |  | 0 |  |  | 2 | 組 |  |  | 0 |  | 0
| EM-CEEケーブル | 管内
|  | 1.25mm2-3C | 2 | ｍ |  |  |  | 0 |  |  | 2 | ｍ |  |  | 0 |  | 0
| 電線管 | 打込み
|  | PF22 | 2 | ｍ |  |  |  | 0 |  |  | 2 | ｍ |  |  | 0 |  | 0
| プルボックス | SS150x150x100-WP-V | .
|  |  | 1 | 個 |  |  |  | 0 |  |  | 1 | 個 |  |  | 0 |  | 0
塗装
| 配管用炭素鋼鋼管(白) | 露出
|  | 50 | 43 | ｍ |  |  |  | 43 | ｍ | [5 empty] | 0 |  | 0
| 総合調整費 | 屋内消火栓ポンプ
|  |  | 1 | 式 |  |  |  | 0 |  |  | 1 | 式 |  |  | 0 |  | 0
[15 empty] | 0 |  | 0
| 0 | 0
0
(2) | 連結散水設備 | 0 | [6 empty] | 0 |  |  | 0 |  |  | 0 |  | 0
| 送水口 | 壁埋込形 双口
|  | 100x65x65 | 1 | 個 |  |  |  | 0 |  |  | 1 | 個 |  |  | 0 |  | 0
| 閉鎖型散水ヘッド | 標準感度2種 フレーム型
|  |  | 55 | 個 |  |  |  | 0 |  |  | 55 | 個 |  |  | 0 |  | 0
| 閉鎖型散水ヘッド | 標準感度2種 天井埋込マルチ型
|  |  | 142 | 個 |  |  |  | 0 |  |  | 142 | 個 |  |  | 0 |  | 0
湿式流水検知装置
|  | 80 | 1 | 組 |  |  |  | 0 |  |  | 1 | 組 |  |  | 0 |  | 0
末端試験弁
|  | オリフィス、圧力計 | 1 | 組 |  |  |  | 0 |  |  | 1 | 組 |  |  | 0 |  | 0
| 配管用炭素鋼鋼管(白) | 屋内一般
|  | 25 | 561 | ｍ |  |  |  | 0 |  |  | 561 | ｍ |  |  | 0 |  | 0
| 配管用炭素鋼鋼管(白) | 屋内一般
|  | 32 | 121 | ｍ |  |  |  | 0 |  |  | 121 | ｍ |  |  | 0 |  | 0
| 配管用炭素鋼鋼管(白) | 屋内一般
|  | 40 | 42 | ｍ |  |  |  | 0 |  |  | 42 | ｍ |  |  | 0 |  | 0
| 配管用炭素鋼鋼管(白) | 屋内一般
|  | 50 | 10 | ｍ |  |  |  | 0 |  |  | 10 | ｍ |  |  | 0 |  | 0
| 配管用炭素鋼鋼管(白) | 屋内一般
|  | 65 | 32 | ｍ |  |  |  | 0 |  |  | 32 | ｍ |  |  | 0 |  | 0
| 配管用炭素鋼鋼管(白) | 屋内一般
|  | 80 | 109 | ｍ |  |  |  | 0 |  |  | 109 | ｍ |  |  | 0 |  | 0
| 配管用炭素鋼鋼管(白) | 屋内一般
|  | 100 | 58 | ｍ |  |  |  | 0 |  |  | 58 | ｍ |  |  | 0 |  | 0
| 配管用炭素鋼鋼管(白) | 機械室
|  | 25 | 4 | ｍ |  |  |  | 0 |  |  | 4 | ｍ |  |  | 0 |  | 0
| 配管用炭素鋼鋼管(白) | 機械室
|  | 50 | 2 | ｍ |  |  |  | 0 |  |  | 2 | ｍ |  |  | 0 |  | 0
| 配管用炭素鋼鋼管(白) | 機械室
|  | 65 | 2 | ｍ |  |  |  | 0 |  |  | 2 | ｍ |  |  | 0 |  | 0
| 配管用炭素鋼鋼管(白) | 機械室
|  | 80 | 8 | ｍ |  |  |  | 0 |  |  | 8 | ｍ |  |  | 0 |  | 0
| 配管用炭素鋼鋼管(白) | 機械室
|  | 100 | 1 | ｍ |  |  |  | 0 |  |  | 1 | ｍ |  |  | 0 |  | 0
| 配管用炭素鋼鋼管(白) | 屋外
|  | 100 | 1 | ｍ |  |  |  | 0 |  |  | 1 | ｍ |  |  | 0 |  | 0
| 消火用硬質塩化ビニル外面被覆鋼管 | 屋内一般
| SGP-VS | 100 | 3 | ｍ |  |  |  | 0 |  |  | 3 | ｍ |  |  | 0 |  | 0
| 消火用硬質塩化ビニル外面被覆鋼管 | 地中
| SGP-VS | 100 | 6 | ｍ |  |  |  | 0 |  |  | 6 | ｍ |  |  | 0 |  | 0
形鋼振れ止め支持
|  |  | 3% |  |  |  |  | 0 | 0 |  | 3% | 0 |  |  | 0 |  | 0
スリーブ
|  |  | 10% |  |  |  |  | 0 | 0 |  | 10% | 0 |  |  | 0 |  | 0
| 仕切弁 | 青銅 ねじ 10K
|  | 25 | 2 | 個 |  |  |  | 0 |  |  | 2 | 個 |  |  | 0 |  | 0
| 仕切弁 | 鋳鉄 フランジ 16K
|  | 80 | 1 | 個 |  |  |  | 0 |  |  | 1 | 個 |  |  | 0 |  | 0
| 仕切弁 | 鋳鉄 フランジ 16K
|  | 100 | 1 | 個 |  |  |  | 0 |  |  | 1 | 個 |  |  | 0 |  | 0
| バタフライ弁 | 鋳鉄 16K
|  | 65 | 1 | 個 |  |  |  | 0 |  |  | 1 | 個 |  |  | 0 |  | 0
| バタフライ弁(制御弁) | 鋳鉄 16K
|  | 80 | 1 | 個 |  |  |  | 0 |  |  | 1 | 個 |  |  | 0 |  | 0
| 逆止弁 | 鋳鉄 スイング 16K
|  | 65 | 1 | 個 |  |  |  | 0 |  |  | 1 | 個 |  |  | 0 |  | 0
| 逆止弁 | 鋳鉄 スイング 16K
|  | 80 | 1 | 個 |  |  |  | 0 |  |  | 1 | 個 |  |  | 0 |  | 0
| 逆止弁 | 鋳鉄 スイング 16K
|  | 100 | 1 | 個 |  |  |  | 0 |  |  | 1 | 個 |  |  | 0 |  | 0
| フレキシブルジョイント | ベローズ形
|  | 80 | 1 | 個 |  |  |  | 0 |  |  | 1 | 個 |  |  | 0 |  | 0
| SPフレキ管 | 1400L
|  |  | 142 | 本 |  |  |  | 0 |  |  | 142 | 本 |  |  | 0 |  | 0
塗装
| 配管用炭素鋼鋼管(白) | 屋外
|  | 100 | 1 | ｍ |  |  |  | 0 |  |  | 1 | ｍ |  |  | 0 |  | 0
管材類(消火管)
| 運搬費(海上) | ﾄﾗｯｸ4t積(全長10m未満,荷台6.2x2.1)
|  | 石垣港～久部良港 | 1 | 往復 |  |  |  | 54% |  |  | 46% | 0 |  |  | 0 |  | 0
管材類(消火管)
| 運搬費(与那国) | ﾄﾗｯｸ4t積(全長10m未満,荷台6.2x2.1)
|  | 久部良港～現場8km | 2 | 運転日 |  |  |  | 54% |  |  | 46% | 0 |  |  | 0 |  | 0
[15 empty] | 0 |  | 0
| 0 | 0
0
(3) | 不活性ガス消火設備 | 0 | [5 empty] | 0 |  |  |  | 0 |  |  | 0 |  | 0
| 0 | 0
| 0 | 0
| 消火機器 | 0 | 1 | 式 |  |  |  | 0 |  |  | 1 | 式 |  |  | 0 |  | 0
| 0 | 0
| 0 | 0
| 配管工事費 | 0 | 1 | 式 |  |  |  | 0 |  |  | 1 | 式 |  |  | 0 |  | 0
| 0 | 0
| 0 | 0
| 電気工事費 | 0 | 1 | 式 |  |  |  | 0 |  |  | 1 | 式 |  |  | 0 |  | 0
| 0 | 0
| 0 | 0
| 現場経費 | 0 | 1 | 式 |  |  |  | 0 |  |  | 1 | 式 |  |  | 0 |  | 0
| 0 | 0
| 0 | 0
| 諸経費 | 0 | 1 | 式 |  |  |  | 0 |  |  | 1 | 式 |  |  | 0 |  | 0
0 | 0 | 0
0 | 0 | 0
0 |  | 0 |  | 0 |  |  |  | 0 | 0 |  |  | 0 |  |  | 0 |  | 0
[15 empty] | 0 |  | 0
[15 empty] | 0 |  | 0
[15 empty] | 0 |  | 0
0 | 0 | 0
0 | 0 | 0
0 | 0 | 0 |  | 0 |  |  |  | 0 | 0 |  |  | 0 |  |  | 0 |  | 0
0 | 0 | 0
0 | 0 | 0
9 | 屋外給水設備 | 0 |  | 0 |  |  |  | 0 | 0 |  |  | 0 |  |  | 0 |  | 0
| 水道用硬質塩化ビニル | 屋外配管
| ライニング鋼管SGP-VB | 25 | 1 | ｍ |  |  |  | 0 |  |  | 1 | ｍ |  |  | 0 |  | 0
0
| 水道用ポリエチレン二重管 | 地中配管
| 金属継手 | 20 | 27 | ｍ |  |  |  | 27 | ｍ | [5 empty] | 0 |  | 0
0
| 水道用ポリエチレン二重管 | 地中配管
| 金属継手 | 25 | 41 | ｍ | [6 empty] | 41 | ｍ |  |  | 0 |  | 0
| 仕切弁(管端防食) | 青銅 ねじ 10K
|  | 25 | 2 | 個 |  |  |  | 0 |  |  | 2 | 個 |  |  | 0 |  | 0
| フレキシブルジョイント | ベローズ
|  | 25 | 2 | 個 |  |  |  | 0 |  |  | 2 | 個 |  |  | 0 |  | 0
サドル分水栓
|  | 75A×25A | 1 | 個 |  |  |  | 0 |  |  | 1 | 個 |  |  | 0 |  | 0
0 | 0
0 | 量水器 取付
0 | 0 | 25 | 1 | 個 |  |  |  | 0 |  |  | 1 | 個 |  |  | 0 |  | 0
0 | 0 | RC桝
0 | フレキシブルジョイント桝 | 1040x(758,510)x450H
0 | 0 | ふたMB-2x2 | 1 | 組 |  |  |  | 0 |  |  | 1 | 組 |  |  | 0 |  | 0
| 弁きょう | B5-2
|  |  | 1 | 組 | [6 empty] | 1 | 組 |  |  | 0 |  | 0
0 | 0 | 0
0 | 地中埋設票 | 鉄製
0 | 0 | 0 | 5 | 個 |  |  |  | 1 | 個 |  | 4 | 個 |  |  | 0 |  | 0
0 | 0 | 0
0 | 埋設表示テープ | 150幅
0 | 0 | 0 | 68 | ｍ |  |  |  | 27 | ｍ |  | 41 | ｍ |  |  | 0 |  | 0
0 | 0 | 0
0 | 土工事 | 根切り
0 | 0 | バックホウ0.28ｍ3 | 19 | ｍ3 |  |  |  | 6 | ｍ3 |  | 13 | ｍ3 |  |  | 0 |  | 0
0 | 0 | 0
0 | 土工事 | 保護砂
0 | 0 |  | 8 | ｍ3 |  |  |  | 3 | ｍ3 |  | 5 | ｍ3 |  |  | 0 |  | 0
0 | 0 | 0
0 | 土工事 | 保護砂 埋戻し
0 | 0 | バックホウ0.28ｍ3 | 8 | ｍ3 |  |  |  | 3 | ｍ3 |  | 5 | ｍ3 |  |  | 0 |  | 0
0 | 0 | 0
0 | 土工事 | 埋戻し
0 | 0 | バックホウ0.28ｍ3 | 11 | ｍ3 |  |  |  | 3 | ｍ3 |  | 8 | ｍ3 |  |  | 0 |  | 0
0 | 0 | 0
0 | 土工事 | 発生土処理
0 | 0 | 構内敷ならし | 8 | ｍ3 |  |  |  | 3 | ｍ3 |  | 5 | ｍ3 |  |  | 0 |  | 0
0 | 0 | 0
0 | 0 | 0
0 |  | 0 |  | 0 |  |  |  | 0 | 0 |  |  | 0 |  |  | 0 |  | 0
0 | 0 | 0
0 | 0 | 0
0 |  | 0 |  | 0 |  |  |  | 0 | 0 |  |  | 0
0 | 0 | 0
0 | 0 | 0
0 |  | 0 |  | 0 |  |  |  | 0 | 0 |  |  | 0
0 | 0 | 0
0 | 0 | 0
0 |  | 0 |  | 0 |  |  |  | 0 | 0 |  |  | 0
0 | 0 | 0
0 | 0 | 0
0 |  | 0 |  | 0 |  |  |  | 0 | 0 |  |  | 0
0 | 0 | 0
0 | 0 | 0
0 |  | 0 |  | 0 |  |  |  | 0 | 0 |  |  | 0
0 | 0 | 0
0 | 0 | 0
0 |  | 0 |  | 0 |  |  |  | 0 | 0 |  |  | 0
0 | 0 | 0
0 | 0 | 0
0 |  | 0 |  | 0 |  |  |  | 0 | 0 |  |  | 0
0 | 0 | 0
0 | 0 | 0
0 |  | 0 |  | 0 |  |  |  | 0 | 0 |  |  | 0
0 | 0 | 0
0 | 0 | 0
0 |  | 0 |  | 0 |  |  |  | 0 | 0 |  |  | 0
0 | 0 | 0
0 | 0 | 0
0 |  | 0 |  | 0 |  |  |  | 0 | 0 |  |  | 0
0 | 0 | 0
0 | 0 | 0
0 |  | 0 |  | 0 |  |  |  | 0 | 0 |  |  | 0
0 | 0 | 0
0 | 0 | 0
0 | 0 | 0 |  | 0 |  |  |  | 0 | 0 |  |  | 0 |  |  | 0 |  | 0
0 | 0 | 0
0 | 0 | 0
10 | 屋外排水設備 | 0 |  | 0 |  |  |  | 0 | 0 |  |  | 0 |  |  | 0 |  | 0
| 硬質ポリ塩化ビニル管VP | 地中
|  | 100 | 45 | ｍ |  |  |  | 45 | ｍ | [5 empty] | 0 |  | 0
| 硬質ポリ塩化ビニル管VP | 地中
|  | 125 | 3 | ｍ |  |  |  | 0 |  |  | 3 | ｍ |  |  | 0 |  | 0
0
0 | 硬質ポリ塩化ビニル管VP | 地中
0 |  | 150 | 65 | ｍ |  |  |  | 65 | ｍ | [5 empty] | 0 |  | 0
| 水道用耐衝撃性 | 地中
| 硬質ポリ塩化ビニル管HIVP | 125 | 2 | ｍ |  |  |  | 0 |  |  | 2 | ｍ |  |  | 0 |  | 0
0 | 0 | インバート桝(トラップ桝)
0 | 汚水桝 1 | UTK 100-150 486H
0 | プラスチック桝 | 樹脂ふた | 1 | 組 |  |  |  | 1 | 組 | [5 empty] | 0 |  | 0
0 | 0 | インバート桝
0 | 汚水桝 2 | 90L 100-150 444H
0 | プラスチック桝 | 防護ふたT-25 | 1 | 組 |  |  |  | 1 | 組 | [5 empty] | 0 |  | 0
0 | 0 | インバート桝
0 | 汚水桝 3 | ST 100-150 545H
0 | プラスチック桝 | 防護ふたT-25 | 1 | 組 |  |  |  | 1 | 組 | [5 empty] | 0 |  | 0
0 | 0 | インバート桝
0 | 汚水桝 4 | 90L 150-200 600H
0 | プラスチック桝 | 防護ふたT-25 | 1 | 組 |  |  |  | 1 | 組 | [5 empty] | 0 |  | 0
0 | 0 | インバート桝
0 | 汚水桝 5 | 90Y 150-200 620H
0 | プラスチック桝 | 防護ふたT-25 | 1 | 組 |  |  |  | 1 | 組 | [5 empty] | 0 |  | 0
0 | 0 | インバート桝
0 | 汚水桝 6 | 90Y 150-200 647H
0 | プラスチック桝 | 樹脂ふた | 1 | 組 |  |  |  | 1 | 組 | [5 empty] | 0 |  | 0
0 | 0 | インバート桝
0 | 汚水桝 7 | 90Y 150-200 701H
0 | プラスチック桝 | 防護ふたT-25 | 1 | 組 |  |  |  | 1 | 組 | [5 empty] | 0 |  | 0
0 | 0 | インバート桝(切替桝)
0 | 汚水桝 8 | ESC-Y 150-300 816H
0 | プラスチック桝 | 樹脂ふた | 1 | 組 |  |  |  | 1 | 組 | [5 empty] | 0 |  | 0
0 | 0 | インバート桝
0 | 汚水桝 9 | SC-3 859H
0 | コンクリート桝 | MHB-600 | 1 | 組 |  |  |  | 0 |  |  | 1 | 組 |  |  | 0 |  | 0
0 | 0 | インバート桝
0 | 汚水桝 10 | SC-3 1241H
0 | コンクリート桝 | 600φT-25 | 1 | 組 |  |  |  | 0 |  |  | 1 | 組 |  |  | 0 |  | 0
0 | 0 | インバート桝
0 | 汚水桝 11 | SC-3 862H
0 | コンクリート桝 | 600φT-25 | 1 | 組 |  |  |  | 0 |  |  | 1 | 組 |  |  | 0 |  | 0
0 | 0 | インバート桝
0 | 汚水桝 12 | SC-3 793H
0 | コンクリート桝 | 600φT-25 | 1 | 組 |  |  |  | 0 |  |  | 1 | 組 |  |  | 0 |  | 0
0 | 0 | インバート桝
0 | 汚水桝 13 | SC-3 791H
0 | コンクリート桝 | 600φT-25 | 1 | 組 |  |  |  | 0 |  |  | 1 | 組 |  |  | 0 |  | 0
0 | 0 | 0
0 | 土工事 | 根切り
0 | 0 | バックホウ0.28ｍ3 | 37 | ｍ3 |  |  |  | 14 | ｍ3 |  | 23 | ｍ3 |  |  | 0 |  | 0
0 | 0 | 0
0 | 土工事 | 保護砂
0 | 0 |  | 20 | ｍ3 |  |  |  | 11 | ｍ3 |  | 9 | ｍ3 |  |  | 0 |  | 0
0 | 0 | 0
0 | 土工事 | 保護砂 埋戻し
0 | 0 | バックホウ0.28ｍ3 | 20 | ｍ3 |  |  |  | 11 | ｍ3 |  | 9 | ｍ3 |  |  | 0 |  | 0
0 | 0 | 0
0 | 土工事 | 埋戻し
0 | 0 | バックホウ0.28ｍ3 | 17 | ｍ3 |  |  |  | 3 | ｍ3 |  | 14 | ｍ3 |  |  | 0 |  | 0
0 | 0 | 0
0 | 土工事 | 発生土処理
0 | 0 | 構内敷ならし | 20 | ｍ3 |  |  |  | 11 | ｍ3 |  | 9 | ｍ3 |  |  | 0 |  | 0
0 | 0 | 0
0 | 0 | 0
0 |  | 0 |  | 0 |  |  |  | 0 | 0 |  |  | 0 |  |  | 0 |  | 0
0 | 0 | 0
0 | 舗装版切断 | ｱｽﾌｧﾙﾄ舗装版厚15㎝以下
0 | 0 | 0 | 81 | ｍ |  |  |  | 0 |  |  | 81 | ｍ |  |  | 0 |  | 0
0 | 0 | 0
0 | 舗装版破砕 | ｱｽﾌｧﾙﾄ舗装 騒音対策必要
0 | 0 | 積込有り 舗装版厚15㎝以下 | 27 | ㎡ |  |  |  | 0 |  |  | 27 | ㎡ |  |  | 0 |  | 0
0 | 0 | 0
0 | アスファルト舗装 | A-5-15 再生密粒 再生ｸﾗｯｼｬﾗﾝ
0 | 0 | 500㎡未満 | 27 | ㎡ |  |  |  | 0 |  |  | 27 | ㎡ |  |  | 0 |  | 0
0 | 0 | 0
0 | クラッシャラン | 厚さ15㎝ 車道路 再生材
0 | 0 | 0 | 27 | ㎡ |  |  |  | 0 |  |  | 27 | ㎡ |  |  | 0 |  | 0
0 | 0 | 0
0 | 路盤材敷ならし | 厚さ15㎝
0 | 0 | 500㎡未満 | 27 | ㎡ |  |  |  | 0 |  |  | 27 | ㎡ |  |  | 0 |  | 0
0 | 0 | 0
0 | 路盤材締固め | 厚さ15㎝
0 | 0 | 500㎡未満 | 27 | ㎡ |  |  |  | 0 |  |  | 27 | ㎡ |  |  | 0 |  | 0
0 | 0 | 0
0 | 舗装機械運搬 | アスファルトフィニッシャ
0 | 0 | 0 | 1 | 往復 |  |  |  | 0 |  |  | 1 | 往復 |  |  | 0 |  | 0
0 | 0 | 0
0 | 舗装機械運搬 | 振動ローラ
0 | 0 | 0 | 1 | 往復 |  |  |  | 0 |  |  | 1 | 往復 |  |  | 0 |  | 0
0 | 0 | 0
0 | 舗装機械運搬 | モーターグレーダ
0 | 0 | 0 | 1 | 往復 |  |  |  | 0 |  |  | 1 | 往復 |  |  | 0 |  | 0
0 | 0 | ダンプトラック 4t積
0 | 発生材運搬(陸上) | バックホウ0.28ｍ3 As殻
0 | 0 | 現場～久部良港8km～石垣港～㈱八重山工業3.8km | 1 | ｍ3 |  |  |  | 0 |  |  | 1 | ｍ3 |  |  | 0 |  | 0
管材類(As殻)
| 発生材運搬(海上) | ﾄﾗｯｸ4t積(全長10m未満,荷台6.2x2.1)
|  | 石垣港～久部良港 | 1 | 往復 |  |  |  | 54% |  |  | 46% | 0 |  |  | 0 |  | 0
0 | 0 | 0
0 | 発生材処分 | アスファルト殻
0 | 0 | ㈱八重山工業 | 3 | ｔ |  |  |  | 0 |  |  | 3 | ｔ |  |  | 0 |  | 0
管材類(給排水管)
| 運搬費(海上) | ﾄﾗｯｸ4t積(全長10m未満,荷台6.2x2.1)
|  | 石垣港～久部良港 | 1 | 往復 |  |  |  | 54% |  |  | 46% | 0 |  |  | 0 |  | 0
管材類(給排水管)
| 運搬費(与那国) | ﾄﾗｯｸ4t積(全長10m未満,荷台6.2x2.1)
|  | 久部良港～現場8km | 2 | 運転日 |  |  |  | 54% |  |  | 46% | 0 |  |  | 0 |  | 0
0
0
| 0 |  |  | 0 |  |  |  | 0 | 0 | 0 |  | 0 | 0
0
0
| 0 |  |  | 0 |  |  |  | 0 | 0 | 0 |  | 0 | 0
0
0
| 0 |  |  | 0 |  |  |  | 0 | 0 | 0 |  | 0 | 0
0
0
| 0 |  |  | 0 |  |  |  | 0 | 0 | 0 |  | 0 | 0 |  | 119.63 |  | 23.188
0
0
| 0 |  |  | 0 |  |  |  | 0 | 0 | 0 |  | 0 | 0
0
0
| 0 |  |  | 0 |  |  |  | 0 | 0 | 0 |  | 0 | 0
0
0
| 0 |  |  | 0 | 0 | 0 | 0 | 0 | 0 | 0 |  | 0 | 0